## Foglio1
|  |  | lunghezza | RANGE |  | TUBO ISO
DESCRIZIONE | ART- | DN | corpo | D MIN | D MAX | D.E. | codice impa
STRAUB - GRIP TYPE | 47-GRIP | 15
CORPO INOX304 | 47-GRIP | 20 | 57 | 26 | 28 | 27.2
GUARNIZIONE EPDM | 47-GRIP | 25 | 57 | 33 | 35 | 34
| 47-GRIP | 32 | 57 | 42 | 44 | 42.5
| 47-GRIP | 40 | 57 | 47 | 49 | 48.3
| 47-GRIP | 50 | 80 | 59 | 62 | 60.3 | 61 | 41 | 31
| 47-GRIP | 65 | 80 | 75 | 78 | 76.1 | 61 | 41 | 32
| 47-GRIP | 80 | 108 | 87.8 | 91 | 88.9 | 61 | 41 | 33
| 47-GRIP | 100 | 108 | 113 | 117 | 114.3 | 61 | 41 | 34
| 47-GRIP | 125 | 117 | 137.7 | 140.9 | 139.7 | 61 | 41 | 35
| 47-GRIP | 150 | 117 | 163 | 167 | 168.3 | 61 | 41 | 36
| 47-GRIP | 200 | 155 | 217 | 221 | 219.1
|  |  | lunghezza | RANGE |  | TUBO ISO
DESCRIZIONE | ART- | DN | corpo | D MIN | D MAX | D.E. | codice impa
STRAUB - GRIP TYPE | 47-GRIP | 15
CORPO INOX304 | 47-GRIP | 20 | 57 | 26 | 28 | 27.2
GUARNIZIONE NBR | 47-GRIP | 25 | 57 | 33 | 35 | 33.7
| 47-GRIP | 32 | 57 | 42 | 44 | 42.4
| 47-GRIP | 40 | 57 | 47.8 | 49 | 48.3
| 47-GRIP | 50 | 80 | 59 | 61.5 | 60.5 | 61 | 41 | 41
| 47-GRIP | 65 | 80 | 75 | 78 | 76.1 | 61 | 41 | 42
| 47-GRIP | 80 | 108 | 87.8 | 91 | 88.9 | 61 | 41 | 43
| 47-GRIP | 100 | 108 | 113 | 117 | 114.3 | 61 | 41 | 44
| 47-GRIP | 125 | 117 | 137.7 | 140.9 | 139.7 | 61 | 41 | 45
| 47-GRIP | 150 | 117 | 163 | 169 | 168.3 | 61 | 41 | 46
| 47-GRIP | 200 | 155 | 217 | 221 | 219.1
|  |  | lunghezza | RANGE |  | TUBO ISO
DESCRIZIONE | ART- | DN | corpo | D MIN | D MAX | D.E. | codice impa
STRAUB - FLEX TYPE | 47-FLEX | 15
CORPO INOX304 | 47-FLEX | 20 | 57 | 26 | 28 | 27.2
GUARNIZIONE EPDM | 47-FLEX | 25 | 57 | 33 | 35 | 34
| 47-FLEX | 32 | 57 | 42 | 44 | 42.5
| 47-FLEX | 40 | 57 | 47 | 49 | 48.3
| 47-FLEX | 50 | 80 | 59 | 62 | 60.3 | 61 | 41 | 50
| 47-FLEX | 65 | 80 | 75 | 78 | 76.1 | 61 | 41 | 51
| 47-FLEX | 80 | 108 | 88 | 92 | 88.9 | 61 | 41 | 52
| 47-FLEX | 100 | 108 | 113 | 117 | 114.3 | 61 | 41 | 53
| 47-FLEX | 125 | 117 | 138 | 142 | 139.7 | 61 | 41 | 54
| 47-FLEX | 150 | 117 | 163 | 167 | 168.3 | 61 | 41 | 55
| 47-FLEX | 200 | 155 | 217 | 221 | 219.1 | 61 | 41 | 56
|  |  | lunghezza | RANGE |  | TUBO ISO
DESCRIZIONE | ART- | DN | corpo | D MIN | D MAX | D.E. | codice impa
STRAUB - FLEX TYPE | 47-FLEX | 15
CORPO INOX304 | 47-FLEX | 20 | 57 | 26 | 28 | 27.2
GUARNIZIONE NBR | 47-FLEX | 25 | 57 | 33 | 35 | 34
| 47-FLEX | 32 | 57 | 42 | 44 | 42.5
| 47-FLEX | 40 | 57 | 47 | 49 | 48.3
| 47-FLEX | 50 | 80 | 59 | 62 | 60.3 | 61 | 41 | 60
| 47-FLEX | 65 | 80 | 75 | 78 | 76.1 | 61 | 41 | 61
| 47-FLEX | 80 | 108 | 88 | 92 | 88.9 | 61 | 41 | 62
| 47-FLEX | 100 | 108 | 113 | 117 | 114.3 | 61 | 41 | 63
| 47-FLEX | 125 | 117 | 138 | 142 | 139.7 | 61 | 41 | 64
| 47-FLEX | 150 | 117 | 163 | 167 | 168.3 | 61 | 41 | 65
| 47-FLEX | 200 | 155 | 217 | 221 | 219.1 | 61 | 41 | 66
|  |  | lunghezza | RANGE |  | TUBO ISO
DESCRIZIONE | ART- | DN | corpo | D MIN | D MAX | D.E. | codice impa
STRAUB - FLEX TYPE | 47-FLEX | 15
CORPO ACCIAIO | 47-FLEX | 20 | 57 | 26 | 28 | 27.2
GUARNIZIONE EPDM | 47-FLEX | 25 | 57 | 33 | 35 | 34
| 47-FLEX | 32 | 57 | 42 | 44 | 42.5
| 47-FLEX | 40 | 57 | 47 | 49 | 48.3
| 47-FLEX | 50 | 80 | 59 | 62 | 60.3 | 61 | 41 | 70
| 47-FLEX | 65 | 80 | 75 | 78 | 76.1 | 61 | 41 | 71
| 47-FLEX | 80 | 108 | 88 | 92 | 88.9 | 61 | 41 | 72
| 47-FLEX | 100 | 108 | 113 | 117 | 114.3 | 61 | 41 | 73
| 47-FLEX | 125 | 117 | 138 | 142 | 139.7 | 61 | 41 | 74
| 47-FLEX | 150 | 117 | 163 | 167 | 168.3 | 61 | 41 | 75
| 47-FLEX | 200 | 155 | 217 | 221 | 219.1 | 61 | 41 | 76
| 47-FLEX | 250 |  |  |  |  | 61 | 41 | 77
| 47-FLEX | 300 |  |  |  |  | 61 | 41 | 78
|  |  | lunghezza | RANGE |  | TUBO ISO
DESCRIZIONE | ART- | DN | corpo | D MIN | D MAX | D.E. | codice impa
STRAUB - FLEX TYPE | 47 | 15
CORPO ACCIAIO | 47 | 20 | 57 | 26 | 28 | 27.2
GUARNIZIONE NBR | 47 | 25 | 57 | 33 | 35 | 34
| 47 | 32 | 57 | 42 | 44 | 42.5
| 47 | 40 | 57 | 47 | 49 | 48.3
| 47 | 50 | 80 | 59 | 62 | 60.3 | 61 | 41 | 80
| 47 | 65 | 80 | 75 | 78 | 76.1 | 61 | 41 | 81
| 47 | 80 | 108 | 88 | 92 | 88.9 | 61 | 41 | 82
| 47 | 100 | 108 | 113 | 117 | 114.3 | 61 | 41 | 83
| 47 | 125 | 117 | 138 | 142 | 139.7 | 61 | 41 | 84
| 47 | 150 | 117 | 163 | 167 | 168.3 | 61 | 41 | 85
| 47 | 200 | 155 | 217 | 221 | 219.1 | 61 | 41 | 86
|  | 250 |  |  |  |  | 61 | 41 | 87
|  | 300 |  |  |  |  | 61 | 41 | 88
|  |  | diametro | diametro | interasse | numero
DESCRIZIONE | ART. | DN | esterno | interno | fori | fori
FLANGES |  | 10 | 75 |  | 50 | 4X11 | 73 | 45 | 01
DIN 2531 | 2276 | 15 | 80 | 22 | 55 | 4X11 | 73 | 45 | 02
CAST IRON FLANGE 6 KG\CM | 2276 | 20 | 90 | 28 | 65 | 4X11 | 73 | 45 | 03
DISPONIBILI | 2276 | 25 | 100 | 34 | 75 | 4X11 | 73 | 45 | 04
IN ACCIAIO A105 | 2276 | 32 | 120 | 43 | 90 | 4X14 | 73 | 45 | 05
2276 PN6 | 2276 | 40 | 130 | 49 | 100 | 4X14 | 73 | 45 | 06
PIANE(SLIP ON) | 2276 | 50 | 140 | 62 | 110 | 4X14 | 73 | 45 | 07
| 2276 | 65 | 160 | 77 | 130 | 4X14 | 73 | 45 | 08
| 2276 | 80 | 190 | 90 | 150 | 4X18 | 73 | 45 | 09
| 2276 | 100 | 210 | 116 | 170 | 4X18 | 73 | 45 | 10
| 2276 | 125 | 240 | 141 | 200 | 8X18 | 73 | 45 | 11
| 2276 | 150 | 265 | 170 | 225 | 8X18 | 73 | 45 | 12
| 2276 | 175 | 295 | 196 | 255 | 8X18
| 2276 | 200 | 320 | 221 | 280 | 8X18 | 73 | 45 | 13
| 2276 | 250 | 375 | 275 | 335 | 12X18 | 73 | 45 | 14
| 2276 | 300 | 440 | 326 | 395 | 12X22 | 73 | 45 | 15
|  |  | diametro | diametro | interasse | numero
DESCRIZIONE | ART. | DN | esterno | interno | fori | fori
FLANGES |  | 10 | 90 | 17.7 | 60 | 4X14 | 73 | 45 | 21
DIN 2532 |  | 15 | 95 | 22 | 65 | 4X14 | 73 | 45 | 22
CAST IRON |  | 20 | 105 | 28 | 75 | 4X14 | 73 | 45 | 23
NOMINAL PRESSURE 10K |  | 25 | 115 | 34 | 85 | 4X14 | 73 | 45 | 24
|  | 32 | 140 | 43 | 100 | 4X18 | 73 | 45 | 25
|  | 40 | 150 | 49 | 110 | 4X18 | 73 | 45 | 26
|  | 50 | 165 | 62 | 125 | 4X18 | 73 | 45 | 27
|  | 65 | 185 | 77 | 145 | 4X18 | 73 | 45 | 28
|  | 80 | 200 | 90 | 160 | 8X18 | 73 | 45 | 29
|  | 100 | 220 | 116 | 180 | 8X18 | 73 | 45 | 30
|  | 125 | 250 | 141 | 210 | 8X18 | 73 | 45 | 31
|  | 150 | 285 | 170 | 240 | 8X22 | 73 | 45 | 32
|  | 175 | 315 | 196 | 270 | 8X22
|  | 200 | 340 | 221 | 295 | 8X22 | 73 | 45 | 33
|  | 250 | 405 | 275 | 355 | 12X25 | 73 | 45 | 34
|  | 300 | 460 | 326 | 400 | 12X25 | 73 | 45 | 35
|  |  | diametro | diametro | interasse | numero
DESCRIZIONE | ART. | DN | esterno | interno | fori | fori
FLANGES | 2278 | 10 | 90 |  | 60 | 4X14 | 73 | 45 | 21
DIN 2532 | 2278 | 15 | 95 | 22 | 65 | 4X14 | 73 | 45 | 22
CAST IRON FLANGES | 2278 | 20 | 105 | 28 | 75 | 4X14 | 73 | 45 | 23
NOMINAL PRESSURE 10 KG\CM | 2278 | 25 | 115 | 34 | 85 | 4X14 | 73 | 45 | 24
DISPONIBILI | 2278 | 32 | 140 | 43 | 100 | 4X18 | 73 | 45 | 25
IN ACCIAIO A105 | 2278 | 40 | 150 | 49 | 110 | 4X18 | 73 | 45 | 26
2278\77 PN10\16 | 2278 | 50 | 165 | 62 | 125 | 4X18 | 73 | 45 | 27
PIANE(SLIP ON) | 2278 | 65 | 185 | 77 | 145 | 4X18 | 73 | 45 | 28
| 2278 | 80 | 200 | 90 | 160 | 8X18 | 73 | 45 | 29
| 2278 | 100 | 220 | 116 | 180 | 8X18 | 73 | 45 | 30
| 2278 | 125 | 250 | 141 | 210 | 8X18 | 73 | 45 | 31
| 2278 | 150 | 285 | 170 | 240 | 8X22 | 73 | 45 | 32
| 2278 | 175 | 315 | 196 | 270 | 8X22 | 73 | 45 | 33
| 2277 | 200 | 340 | 221 | 295 | 12X8 | 73 | 45 | 34
| 2277 | 250 | 405 | 275 | 350 | 12X25 | 73 | 45 | 35
| 2277 | 300 | 460 | 326 | 400 | 12X25 | 73 | 45 | 36
|  |  | diametro | diametro | interasse | numero
DESCRIZIONE | ART. | DN | esterno | interno | fori | fori
FLANGES | 2278 | 10 | 90 |  | 60 | 4X14 | 73 | 45 | 41
2533 | 2278 | 15 | 95 | 22 | 65 | 4X14 | 73 | 45 | 42
CAST IRON FLANGES | 2278 | 20 | 105 | 28 | 75 | 4X14 | 73 | 45 | 43
NOMINAL PRESSURE 16 KG\CM | 2278 | 25 | 115 | 34 | 85 | 4X14 | 73 | 45 | 44
DISPONIBILI | 2278 | 32 | 140 | 43 | 100 | 4X18 | 73 | 45 | 45
IN ACCIAIO A105 | 2278 | 40 | 150 | 49 | 110 | 4X18 | 73 | 45 | 46
2278 PN16 | 2278 | 50 | 165 | 62 | 125 | 4X18 | 73 | 45 | 47
PIANE(SLIP ON) | 2278 | 65 | 185 | 77 | 145 | 4X18 | 73 | 45 | 48
| 2278 | 80 | 200 | 90 | 160 | 8X18 | 73 | 45 | 49
| 2278 | 100 | 220 | 116 | 180 | 8X18 | 73 | 45 | 50
| 2278 | 125 | 250 | 141 | 210 | 8X18 | 73 | 45 | 51
| 2278 | 150 | 285 | 170 | 240 | 8X22 | 73 | 45 | 52
| 2278 | 175 | 315 | 196 | 270 | 8X22 | 73 | 45 | 53
| 2278 | 200 | 340 | 221 | 295 | 12X22 | 73 | 45 | 54
| 2278 | 250 | 405 | 275 | 355 | 12X25 | 73 | 45 | 55
| 2278 | 300 | 460 | 326 | 410 | 12X25 | 73 | 45 | 56
|  |  | diametro | diametro | interasse | numero
DESCRIZIONE | ART. | DN | esterno | interno | fori | fori
| 5KFLANGE | 10 | 90 | 17.7 | 55 | 4 | 73 | 46 | 01
JIS B 2220 5K |  | 15 | 95 | 22 | 60 | 4 | 73 | 46 | 02
SLIP-ON WELDING FLANGE |  | 20 | 105 | 28 | 65 | 4 | 73 | 46 | 03
ACCIAIO A 105 |  | 25 | 115 | 34 | 75 | 4 | 73 | 46 | 04
|  | 32 | 140 | 43 | 90 | 4 | 73 | 46 | 05
|  | 40 | 150 | 49 | 95 | 4 | 73 | 46 | 06
|  | 50 | 165 | 62 | 105 | 4 | 73 | 46 | 07
|  | 65 | 185 | 77 | 130 | 4 | 73 | 46 | 08
|  | 80 | 200 | 90 | 145 | 4 | 73 | 46 | 09
|  | 100 | 220 | 116 | 165 | 8 | 73 | 46 | 10
|  | 125 | 250 | 141 | 200 | 8 | 73 | 46 | 11
|  | 150 | 285 | 166.6 | 230 | 8 | 73 | 46 | 12
175
|  | 200 | 340 | 218 | 280 | 8 | 73 | 46 | 13
|  | 250 | 405 | 269.5 | 345 | 12 | 73 | 46 | 14
|  | 300 | 460 | 321 | 390 | 12 | 73 | 46 | 15
|  |  | diametro | diametro | interasse | numero
DESCRIZIONE | ART. | DN | esterno | interno | fori | fori
| 10KFLANGE | 10 | 90 | 17.7 | 65 | 4 | 73 | 46 | 21
JIS B 2222 10K |  | 15 | 95 | 22 | 70 | 4 | 73 | 46 | 22
SLIP-ON WELDING FLANGE |  | 20 | 100 | 28 | 75 | 4 | 73 | 46 | 23
ACCIAIO A 105 |  | 25 | 125 | 34 | 90 | 4 | 73 | 46 | 24
|  | 32 | 135 | 43 | 100 | 4 | 73 | 46 | 25
|  | 40 | 140 | 49 | 105 | 4 | 73 | 46 | 26
|  | 50 | 155 | 62 | 120 | 4 | 73 | 46 | 27
|  | 65 | 175 | 77 | 140 | 4 | 73 | 46 | 28
|  | 80 | 185 | 90 | 150 | 8 | 73 | 46 | 29
|  | 100 | 210 | 116 | 175 | 8 | 73 | 46 | 30
|  | 125 | 250 | 141 | 210 | 8 | 73 | 46 | 31
|  | 150 | 280 | 166.6 | 240 | 8 | 73 | 46 | 32
175
|  | 200 | 330 | 218 | 290 | 12 | 73 | 46 | 33
|  | 250 | 400 | 269.5 | 355 | 12 | 73 | 46 | 34
|  | 300 | 445 | 321 | 400 | 16 | 73 | 46 | 35
|  |  | diametro | diametro | interasse | numero
DESCRIZIONE | ART. | DN | esterno | interno | fori | fori
| 5KFLANGE | 10 |  |  |  |  | 73 | 47 | 01
JIS 5K |  | 15 |  |  |  |  | 73 | 47 | 02
SLIP-ON WELDING FLANGE |  | 20 |  |  |  |  | 73 | 47 | 03
ACCIAIO A 105 |  | 25 |  |  |  |  | 73 | 47 | 04
|  | 32 |  |  |  |  | 73 | 47 | 05
|  | 40 |  |  |  |  | 73 | 47 | 06
|  | 50 |  |  |  |  | 73 | 47 | 07
|  | 65 |  |  |  |  | 73 | 47 | 08
|  | 80 |  |  |  |  | 73 | 47 | 09
|  | 100 |  |  |  |  | 73 | 47 | 10
|  | 125 |  |  |  |  | 73 | 47 | 11
|  | 150 |  |  |  |  | 73 | 47 | 12
175
|  | 200 |  |  |  |  | 73 | 47 | 13
|  | 250 |  |  |  |  | 73 | 47 | 14
|  | 300 |  |  |  |  | 73 | 47 | 15
lunghezza
DESCRIZIONE | ART- | DN |  | corpo | RANGE | TO RANGE
DRESSER | MIDDLE RING L204 STYLE 11
GG40/EPOSSIDICO-EPDM |  | 150 |  | 239 | 165.2 | 262 | 73 | 49 | 41
|  | 200 |  | 239 | 216.3 | 321 | 73 | 49 | 42
|  | 250 |  | 240 | 267.4 | 373 | 73 | 49 | 43
|  | 300 |  | 240 | 318.5 | 425 | 73 | 49 | 44
|  | 350 |  | 240 | 355.6 | 473 | 73 | 49 | 45
|  | 400 |  | 244 | 406.4 | 524 | 73 | 49 | 46
|  | 450 |  | 244 | 457.2 | 575 | 73 | 49 | 47
|  | 500 |  | 244 | 508.2 | 626 | 73 | 49 | 48
|  | 550 |  | 244 | 558.8 | 677 | 73 | 49 | 49
|  | 600 |  | 246 | 609.6 | 728 | 73 | 49 | 50
|  | 650 |  | 246 | 660.4 | 779 | 73 | 49 | 51
|  | 700 |  | 246 | 711.2 | 830 | 73 | 49 | 52
|  | 750 |  | 249 | 762 | 881 | 73 | 49 | 53
|  | 800 |  | 249 | 812.8 | 932 | 73 | 49 | 54
lunghezza
DESCRIZIONE | ART- | DN |  | corpo | RANGE | TO RANGE
DRESSER | MIDDLE RING L224 STYLE 11
GG40/EPOSSIDICO-EPDM |  | 150 |  | 259 | 165.2 | 262 | 73 | 49 | 61
|  | 200 |  | 259 | 216.3 | 321 | 73 | 49 | 62
|  | 250 |  | 260 | 267.4 | 373 | 73 | 49 | 63
|  | 300 |  | 260 | 318.5 | 425 | 73 | 49 | 64
|  | 350 |  | 260 | 355.6 | 473 | 73 | 49 | 65
|  | 400 |  | 264 | 406.4 | 524 | 73 | 49 | 66
|  | 450 |  | 264 | 457.2 | 575 | 73 | 49 | 67
|  | 500 |  | 264 | 508.2 | 626 | 73 | 49 | 68
|  | 550 |  | 264 | 558.8 | 677 | 73 | 49 | 69
|  | 600 |  | 266 | 609.6 | 728 | 73 | 49 | 70
|  | 650 |  | 266 | 660.4 | 779 | 73 | 49 | 71
|  | 700 |  | 266 | 711.2 | 830 | 73 | 49 | 72
|  | 750 |  | 269 | 762 | 881 | 73 | 49 | 73
|  | 800 |  | 269 | 812.8 | 932 | 73 | 49 | 74
lunghezza
DESCRIZIONE | ART- | DN |  | corpo | RANGE | TO RANGE
DRESSER | MIDDLE RING L254 STYLE 11
GG40/EPOSSIDICO-EPDM |  | 150 |  | 289 | 165.2 | 262 | 73 | 49 | 81
|  | 200 |  | 289 | 216.3 | 321 | 73 | 49 | 82
|  | 250 |  | 290 | 267.4 | 373 | 73 | 49 | 83
|  | 300 |  | 290 | 318.5 | 425 | 73 | 49 | 84
|  | 350 |  | 290 | 355.6 | 473 | 73 | 49 | 85
|  | 400 |  | 294 | 406.4 | 524 | 73 | 49 | 86
|  | 450 |  | 294 | 457.2 | 575 | 73 | 49 | 87
|  | 500 |  | 294 | 508.2 | 626 | 73 | 49 | 88
|  | 550 |  | 294 | 558.8 | 677 | 73 | 49 | 89
|  | 600 |  | 296 | 609.6 | 728 | 73 | 49 | 90
|  | 650 |  | 296 | 660.4 | 779 | 73 | 49 | 91
|  | 700 |  | 296 | 711.2 | 830 | 73 | 49 | 92
|  | 750 |  | 299 | 762 | 881 | 73 | 49 | 93
|  | 800 |  | 299 | 812.8 | 932 | 73 | 49 | 94
lunghezza
DESCRIZIONE | ART- | DN | RANGE | corpo
DRESSER | 46 | 150 | 159X182 | 205 | DISPONIBILI A MAG |  | 73 | 50 | 01
GG40/EPOSSIDICO-EPDM | 46 | 200 | 218X235 | 230 | DISPONIBILI A MAG |  | 73 | 50 | 02
PIPE COUPLING DAICOUP STYLE 10 TYPE B | 46 | 250 | 272X289 | 230 | NON DISPONIBILI |  | 73 | 50 | 03
| 46 | 300 | 315X332 | 275 | NON DISPONIBILI |  | 73 | 50 | 04
| 46 | 350 |  |  | NON DISPONIBILI |  | 73 | 50 | 05
| 46 | 400 |  |  | NON DISPONIBILI |  | 73 | 50 | 06
| 46 | 450 |  |  | NON DISPONIBILI |  | 73 | 50 | 07
| 46 | 500 |  |  | NON DISPONIBILI |  | 73 | 50 | 08
| 46 | 550 |  |  | NON DISPONIBILI |  | 73 | 50 | 09
| 46 | 600 |  |  | NON DISPONIBILI |  | 73 | 50 | 10
lunghezza
DESCRIZIONE | ART- | DN | RANGE | corpo | TUBO
DRESSER | 46 | 40
GG40/EPOSSIDICO-EPDM | 46 | 50 | 59X72 | 179 | 57 |  | 73 | 50 | 41
| 46 | 50 | 59X72 | 179 | 60.3 |  | 73 | 50 | 42
| 46 | 50 | 59X72 | 179 | 70 |  | 73 | 50 | 43
| 46 | 65 | 72X85 | 179 | 76.1 |  | 73 | 50 | 44
| 46 | 65 | 72X85 | 179 | 82.5 |  | 73 | 50 | 45
| 46 |  |  |  | 88.9 |  | 73 | 50 | 46
| 46 | 80 | 88X103 | 179 | 101.6 |  | 73 | 50 | 47
| 46 |  |  |  | 108 |  | 73 | 50 | 48
| 46 | 100 | 109X128 | 179 | 114.3 |  | 73 | 50 | 49
| 46 |  |  |  | 133 |  | 73 | 50 | 50
| 46 | 125 | 138X153 | 179 | 139.7 |  | 73 | 50 | 51
| 46 | 150 | 159X182 | 205 | 159 |  | 73 | 50 | 52
| 46 | 150 | 159X182 | 205 | 165.1 |  | 73 | 50 | 53
| 46 | 150 | 159X182 | 205 | 168.3 |  | 73 | 50 | 54
| 46 |  |  |  | 193.7 |  | 73 | 50 | 55
| 46 | 200 | 218X235 | 230 | 219.1 |  | 73 | 50 | 56
| 46 |  |  |  | 244.5 |  | 73 | 50 | 57
| 46 |  |  |  | 273 |  | 73 | 50 | 58
| 46 |  |  |  | 323.9 |  | 73 | 50 | 59
| 46 |  |  |  | 355.6 |  | 73 | 50 | 60
| 46 |  |  |  | 406.4 |  | 73 | 50 | 61
| 46 |  |  |  | 457.2 |  | 73 | 50 | 62
| 46 |  |  |  | 508 |  | 73 | 50 | 63
| 46 |  |  |  | 558.8 |  | 73 | 50 | 64
|  |  | distanza | diametro | centro | numero
DESCRIZIONE | ART- | DN | flange | flangia | foro | fori
COMPENSATORE GOMMA |  | 50 |  |  |  |  | 73 | 51 | 01
EPDM |  | 65 |  |  |  |  | 73 | 51 | 02
|  | 75 |  |  |  |  | 73 | 51 | 03
FLANGE ACCIAIO A105 |  | 80 |  |  |  |  | 73 | 51 | 04
JIS 10K |  | 100 |  |  |  |  | 73 | 51 | 05
|  | 125 |  |  |  |  | 73 | 51 | 06
|  | 150 |  |  |  |  | 73 | 51 | 06
|  | 175 |  |  |  |  | 73 | 51 | 07
|  | 200 |  |  |  |  | 73 | 51 | 08
|  | 250 |  |  |  |  | 73 | 51 | 09
|  | 300 |  |  |  |  | 73 | 51 | 10
|  |  | distanza | diametro | centro | numero
DESCRIZIONE | ART- | DN | flange | flangia | foro | fori
|  | 25 |  |  |  |  | 73 | 51 | 41
COMPENSATORE GOMMA PN16 |  | 32 |  | 140 | 100 | 4 | 73 | 51 | 42
EPDM |  | 40 |  | 150 | 110 | 4 | 73 | 51 | 43
FLANGE ACCIAIO A105 |  | 50 |  | 165 | 125 | 4 | 73 | 51 | 44
RUBBER BELLOW EXPANZION JOINTS |  | 65 |  | 185 | 145 | 4 | 73 | 51 | 45
WITH DIN FLANGES |  | 80 |  | 200 | 160 | 8 | 73 | 51 | 46
|  | 100 |  | 220 | 180 | 8 | 73 | 51 | 47
|  | 125 |  | 250 | 210 | 8 | 73 | 51 | 48
|  | 150 |  | 285 | 240 | 8 | 73 | 51 | 49
|  | 200 |  | 340 | 295 | 12 | 73 | 51 | 50
|  | 250 |  | 405 | 355 | 12 | 73 | 51 | 51
|  | 300 |  | 460 | 410 | 12 | 73 | 51 | 52
|  | 350 |  |  |  |  | 73 | 51 | 53
|  | 400 |  |  |  |  | 73 | 51 | 54
|  | 450 |  |  |  |  | 73 | 51 | 55
|  | 500 |  |  |  |  | 73 | 51 | 56
|  | 600 |  |  |  |  | 73 | 51 | 57
ATTENZIONE
DISPONIBILE NS ARTICOLO 52/FLANG
DIFFERENZA: DISTANZA FLANGE
|  |  | distanza | diametro | centro | numero
DESCRIZIONE | ART- | DN | flange | flangia | foro | fori
COMPENSATORE GOMMA PN16 | 52\FLANG | 32 | 95 | 140 | 100 | 4
EPDM | 52\FLANG | 40 | 95 | 150 | 110 | 4
FLANGE ACCIAIO A105 | 52\FLANG | 50 | 105 | 165 | 125 | 4
| 52\FLANG | 65 | 120 | 185 | 145 | 4
| 52\FLANG | 80 | 135 | 200 | 160 | 8
| 52\FLANG | 100 | 150 | 220 | 180 | 8
| 52\FLANG | 125 | 160 | 250 | 210 | 8
| 52\FLANG | 150 | 180 | 285 | 240 | 8
| 52\FLANG | 200 | 205 | 340 | 295 | 12
| 52\FLANG | 250 | 225 | 405 | 355 | 12
| 52\FLANG | 300 | 240 | 460 | 410 | 12
350
400
450
500
600
|  |  | diametro | diametro | interasse | numero
DESCRIZIONE | ART. | DN | esterno | interno | fori | fori
| 2276 | 10 | 75 | 17.7 | 50 | 4X11 | 73 | 55 | 01
2 2 7 6 | 2276 | 15 | 80 | 22 | 55 | 4X11 | 73 | 55 | 02
FLANGE PIANE PN6 | 2276 | 20 | 90 | 28 | 65 | 4X11 | 73 | 55 | 03
ACCIAIO A 105 | 2276 | 25 | 100 | 34 | 75 | 4X11 | 73 | 55 | 04
DIN 2573 | 2276 | 32 | 120 | 43 | 90 | 4X14 | 73 | 55 | 05
SLIP-ON FLANGE | 2276 | 40 | 130 | 49 | 100 | 4X14 | 73 | 55 | 06
PN6 | 2276 | 50 | 140 | 62 | 110 | 4X14 | 73 | 55 | 07
| 2276 | 65 | 160 | 77 | 130 | 4X14 | 73 | 55 | 08
| 2276 | 80 | 190 | 90 | 150 | 4X18 | 73 | 55 | 09
| 2276 | 100 | 210 | 116 | 170 | 4X18 | 73 | 55 | 10
| 2276 | 125 | 240 | 141 | 200 | 8X18 | 73 | 55 | 11
| 2276 | 150 | 265 | 170 | 225 | 8X18 | 73 | 55 | 12
| 2276 | 175 | 295 | 196 | 255 | 8X18
| 2276 | 200 | 320 | 221 | 280 | 8X18 | 73 | 55 | 13
| 2276 | 250 | 375 | 275 | 335 | 12X18 | 73 | 55 | 14
| 2276 | 300 | 440 | 326 | 395 | 12X22 | 73 | 55 | 15
| 2276 | 350 | 490 | 358 | 445 | 12X22 | 73 | 55 | 16
| 2276 | 400 | 540 | 409 | 495 | 16X22 | 73 | 55 | 17
|  | 450 |  |  |  |  | 73 | 55 | 18
|  | 500 |  |  |  |  | 73 | 55 | 19
|  |  | diametro | diametro | interasse | numero
DESCRIZIONE | ART. | DN | esterno | interno | fori | fori
DIN 2576 | 2277 | 10 | 90 | 17.7 | 60 | 4X14 | 73 | 55 | 21
SLIP-ON FLANGES PN10 | 2277 | 15 | 95 | 22 | 65 | 4X14 | 73 | 55 | 22
ACCIAIO A 105 | 2277 | 20 | 105 | 28 | 75 | 4X14 | 73 | 55 | 23
| 2277 | 25 | 115 | 34 | 85 | 4X14 | 73 | 55 | 24
| 2277 | 32 | 140 | 43 | 100 | 4X18 | 73 | 55 | 25
| 2277 | 40 | 150 | 49 | 110 | 4X18 | 73 | 55 | 26
| 2277 | 50 | 165 | 62 | 125 | 4X18 | 73 | 55 | 27
| 2277 | 65 | 185 | 77 | 145 | 4X18 | 73 | 55 | 28
| 2277 | 80 | 200 | 90 | 160 | 4X18 | 73 | 55 | 29
| 2277 | 100 | 220 | 116 | 180 | 8X18 | 73 | 55 | 30
| 2277 | 125 | 250 | 141 | 210 | 8X18 | 73 | 55 | 31
| 2277 | 150 | 285 | 170 | 240 | 8X22 | 73 | 55 | 32
| 2277 | 175 | 315 | 196 | 270 | 8X22 | 73 | 55 | 33
| 2277 | 200 | 340 | 221 | 295 | 8X22 | 73 | 55 | 34
| 2277 | 250 | 405 | 275 | 350 | 12X25 | 73 | 55 | 35
| 2277 | 300 | 460 | 326 | 400 | 12X25 | 73 | 55 | 36
| 2277 | 350 | 520 | 358 | 460 | 16X25 | 73 | 55 | 37
| 2277 | 400 | 580 | 409 | 515 | 16X30 | 73 | 55 | 38
| 2277 | 450 | 640 | 460 | 565 | 20X30 | 73 | 55 | 39
| 2277 | 500 |  |  |  |  | 73 | 55 | 40
|  |  | diametro | diametro | interasse | numero
DESCRIZIONE | ART. | DN | esterno | interno | fori | fori
| 2278 | 10 | 90 | 17.7 | 60 | 4X14 | 73 | 55 | 51
DIN 2576 | 2278 | 15 | 95 | 22 | 65 | 4X14 | 73 | 55 | 52
SLIP-ON FLANGE PN16 | 2278 | 20 | 105 | 28 | 75 | 4X14 | 73 | 55 | 53
ACCIAIO A 105 | 2278 | 25 | 115 | 34 | 85 | 4X14 | 73 | 55 | 54
| 2278 | 32 | 140 | 43 | 100 | 4X18 | 73 | 55 | 55
| 2278 | 40 | 150 | 49 | 110 | 4X18 | 73 | 55 | 56
| 2278 | 50 | 165 | 62 | 125 | 4X18 | 73 | 55 | 57
| 2278 | 65 | 185 | 77 | 145 | 4X18 | 73 | 55 | 58
| 2278 | 80 | 200 | 90 | 160 | 8X18 | 73 | 55 | 59
| 2278 | 100 | 220 | 116 | 180 | 8X18 | 73 | 55 | 60
| 2278 | 125 | 250 | 141 | 210 | 8X18 | 73 | 55 | 61
| 2278 | 150 | 285 | 170 | 240 | 8X22 | 73 | 55 | 62
| 2278 | 175 | 315 | 196 | 270 | 8X22 | 73 | 55 | 63
| 2278 | 200 | 340 | 221 | 295 | 12X22 | 73 | 55 | 64
| 2278 | 250 | 405 | 275 | 355 | 12X25 | 73 | 55 | 65
| 2278 | 300 | 460 | 326 | 410 | 12X25 | 73 | 55 | 66
| 2278 | 350 | 520 | 358 | 470 | 16X25 | 73 | 55 | 67
| 2278 | 400 | 580 | 409 | 525 | 16X30 | 73 | 55 | 68
| 2278 | 450 | 640 | 460 | 585 | 20X30 | 73 | 55 | 69
| 2278 | 500 | 715 | 510 | 650 | 20X33 | 73 | 55 | 70
| 2278 | 600 | 840 | 612 | 770 | 20X36
|  |  | diametro | diametro | interasse | numero
DESCRIZIONE | ART. | DN | esterno | interno | fori | fori
|  | 10 | 90 | 17.7 | 60 | 4X14 | 73 | 57 | 71
DIN 2576 |  | 15 | 95 | 22 | 65 | 4X14 | 73 | 57 | 71
SLIP-ON RAISED FACE FLANGES PN16 |  | 20 | 105 | 28 | 75 | 4X14 | 73 | 57 | 73
(FLANGE CON RISALTO |  | 25 | 115 | 34 | 85 | 4X14 | 73 | 57 | 74
|  | 32 | 140 | 43 | 100 | 4X18 | 73 | 57 | 75
|  | 40 | 150 | 49 | 110 | 4X18 | 73 | 57 | 76
|  | 50 | 165 | 62 | 125 | 4X18 | 73 | 57 | 77
|  | 65 | 185 | 77 | 145 | 4X18 | 73 | 57 | 78
|  | 80 | 200 | 90 | 160 | 8X18 | 73 | 57 | 79
|  | 100 | 220 | 116 | 180 | 8X18 | 73 | 57 | 80
|  | 125 | 250 | 141 | 210 | 8X18 | 73 | 57 | 81
|  | 150 | 285 | 170 | 240 | 8X22 | 73 | 57 | 82
|  | 175 | 315 | 196 | 270 | 8X22 | 73 | 57 | 83
|  | 200 | 340 | 221 | 295 | 12X22 | 73 | 57 | 84
|  | 250 | 405 | 275 | 355 | 12X25 | 73 | 57 | 85
|  | 300 | 460 | 326 | 410 | 12X25 | 73 | 57 | 86
|  | 350 | 520 | 358 | 470 | 16X25 | 73 | 57 | 87
|  | 400 | 580 | 409 | 525 | 16X30 | 73 | 57 | 88
|  | 500 | 715 | 510 | 650 | 20X33 | 73 | 57 | 89
lunghezza
DESCRIZIONE | ART. | DN | valvola
ANGLE VALVE | 29 | 1\4 | 21 |  |  |  | 75 | 19 | 31
SCREWED 150 PSI | 29 | 3\8 | 24 |  |  |  | 75 | 19 | 32
BRONZE | 29 | 1\2 | 28 |  |  |  | 75 | 19 | 33
| 29 | 3\4 | 34 |  |  |  | 75 | 19 | 34
| 29 | 1" | 40 |  |  |  | 75 | 19 | 35
| 29 | 1"1\4 | 47 |  |  |  | 75 | 19 | 36
| 29 | 1"1\2 | 52 |  |  |  | 75 | 19 | 37
| 29 | 2" | 61 |  |  |  | 75 | 19 | 38
| 29 | 2"1\2 | 74 |  |  |  | 75 | 19 | 39
| 29 | 3" | 85 |  |  |  | 75 | 19 | 40
| 29 | 4"
lunghezza
DESCRIZIONE | ART. | DN | valvola
SARACINESCA BRONZO | 28 | 1\4 |  |  |  |  | 75 | 19
PN10 FILETTATE BSPP | 28 | 3\8 |  |  |  |  | 75 | 19 | 51
| 28 | 1\2 | 43 |  |  |  | 75 | 19 | 52
| 28 | 3\4 | 46 |  |  |  | 75 | 19 | 53
| 28 | 1" | 49 |  |  |  | 75 | 19 | 54
| 28 | 1"1\4 | 52 |  |  |  | 75 | 19 | 55
| 28 | 1"1\2 | 56.5 |  |  |  | 75 | 19 | 56
| 28 | 2" | 64 |  |  |  | 75 | 19 | 57
| 28 | 2"1\2 |  |  |  |  | 75 | 19 | 58
| 28 | 3" |  |  |  |  | 75 | 19 | 59
| 28 | 4" |  |  |  |  | 75 | 19
lunghezza
DESCRIZIONE | ART. | DN | valvola
SARACINESCA BRONZO
150psi FILETTATE BSPP
| 28 | 1\2 | 43 |  |  |  | 75 | 19 | 71
| 28 | 3\4 | 46 |  |  |  | 75 | 19 | 72
| 28 | 1" | 49 |  |  |  | 75 | 19 | 73
| 28 | 1"1\4 | 52 |  |  |  | 75 | 19 | 74
| 28 | 1"1\2 | 56.5 |  |  |  | 75 | 19 | 75
| 28 | 2" | 64 |  |  |  | 75 | 19 | 76
| 28 | 2"1\2 |  |  |  |  | 75 | 19 | 77
| 28 | 3" |  |  |  |  | 75 | 19 | 78
THICKNESS
Description | ART. | DN | BODY | weight\KG
BALL VALVE | 27 | 1\4 | 43.3 | 115 |  |  | 75 | 24 | 01
FORGED BRASS | 27 | 3\8 | 43.3 | 125 |  |  | 75 | 24 | 02
STANDARDBORE PN30-SCREWED BSPP | 27 | 1\2 | 46.5 | 150 |  |  | 75 | 24 | 03
| 27 | 3\4 | 52 | 210 |  |  | 75 | 24 | 04
| 27 | 1" | 64 | 350 |  |  | 75 | 24 | 05
| 27 | 1"1\4 | 74 | 575 |  |  | 75 | 24 | 06
| 27 | 1"1\2 | 86.5 | 780 |  |  | 75 | 24 | 07
| 27 | 2" | 96 | 1230 |  |  | 75 | 24 | 08
| 27 | 2"1\2 | 126 | 2450 |  |  | 75 | 24 | 09
| 27 | 3" | 140 | 3450 |  |  | 75 | 24 | 10
| 27 | 4" | 163.5 | 5350 |  |  | 75 | 24 | 11
THICKNESS
Description | ART. | DN | BODY | weight\KG
BALL VALVE
STAINLESS STEEL SS316 | 31 | 1\4 | 36 | 0.105 |  |  | 75 | 24 | 11
FULLBORE PN63-SCREWED BSPP | 31 | 3\8 | 42 | 0.105 |  |  | 75 | 24 | 12
| 31 | 1\2 | 48 | 0.205 |  |  | 75 | 24 | 13
| 31 | 3\4 | 58 | 0.32 |  |  | 75 | 24 | 14
| 31 | 1" | 68.5 | 0.505 |  |  | 75 | 24 | 15
| 31 | 1"1\4 | 80 | 0.79 |  |  | 75 | 24 | 16
| 31 | 1"1\2 | 90.5 | 1.22 |  |  | 75 | 24 | 17
| 31 | 2" | 109 | 1.935 |  |  | 75 | 24 | 18
DESCRIZIONE |  |  | lunghezza
STEAM TRAP | ART- | DN | valvola |  |  |  | codice impa
CAST STEEL
SCREWED BSPP | 45 | 1\2 | 95 |  |  |  | 75 | 24 | 81
| 45 | 3\4 | 95 |  |  |  | 75 | 24 | 82
| 45 | 1" | 95 |  |  |  | 75 | 24 | 83
| 45 | 1"1\4 |  |  |  |  | 75 | 24 | 84
| 45 | 1"1\2 |  |  |  |  | 75 | 24 | 85
| 45 | 2" |  |  |  |  | 75 | 24 | 86
DESCRIZIONE |  |  | lunghezza
STEAM TRAP |  | DN | valvola |  |  |  | codice impa
CAST STEEL
FLNAGED |  | 1\2 |  |  |  |  | 75 | 24 | 91
|  | 3\4 |  |  |  |  | 75 | 24 | 92
|  | 1" |  |  |  |  | 75 | 24 | 93
|  | 1"1\4 |  |  |  |  | 75 | 24 | 94
|  | 1"1\2 |  |  |  |  | 75 | 24 | 95
|  | 2" |  |  |  |  | 75 | 24 | 96
|  |  | distanza | diametro | centro | numero
DESCRIZIONE |  | DN | flange | flangia | foro | fori
PISTON TYPE FLOW SWITCHES |  | 15 |  |  |  |  | 75 | 25 | 51
PN16 |  | 20 |  |  |  |  | 75 | 25 | 52
|  | 25 |  |  |  |  | 75 | 25 | 53
|  | 32 |  |  |  |  | 75 | 25 | 54
|  | 40 |  |  |  |  | 75 | 25 | 55
|  | 50 |  |  |  |  | 75 | 25 | 56
|  | 65 |  |  |  |  | 75 | 25 | 57
|  | 80 |  |  |  |  | 75 | 25 | 58
|  |  | lunghezza | peso
DESCRIZIONE | ART. | DN | valvola | valvola Kg
VALVOLA SFERA FILETTATA BSPP | 31 | 1\4 | 36 | 0.109 |  |  | 75 | 33 | 01
CORPO E SFERA INOX304 | 31 | 3\8 | 42 | 0.139 |  |  | 75 | 33 | 02
PASSAGGIO RIDOTTO - | 31 | 1\2 | 48 | 0.215 |  |  | 75 | 33 | 03
| 31 | 3\4 | 58 | 0.325 |  |  | 75 | 33 | 04
| 31 | 1" | 68.5 | 0.535 |  |  | 75 | 33 | 05
| 31 | 1"1\4 | 80 | 0.815 |  |  | 75 | 33 | 07
| 31 | 1"1\2 | 90.5 | 1.15 |  |  | 75 | 33 | 08
| 31 | 2" | 109 | 1.689 |  |  | 75 | 33 | 09
ATTENZIONE
DISPONIBILI PASSAGGIO TOTALE
INOX316
|  |  | lunghezza | peso
DESCRIZIONE | ART. | DN | valvola | valvola Kg
VALVOLA SFERA FILETTATA BSPP | 31 | 1\4 | 36 | 0.109 |  |  | 75 | 33 | 11
CORPO E SFERA INOX316 | 31 | 3\8 | 42 | 0.139 |  |  | 75 | 33 | 12
PASSAGGIO TOTALE - PN63 | 31 | 1\2 | 48 | 0.215 |  |  | 75 | 33 | 13
| 31 | 3\4 | 58 | 0.325 |  |  | 75 | 33 | 14
| 31 | 1" | 68.5 | 0.535 |  |  | 75 | 33 | 15
ATTENZIONE
DISPONIBILI PASSAGGIO TOTALE
INOX316
DESCRIZIONE |  |  | lunghezza
STORM VALVE WITH HANDLE | ART- | DN | valvola |  |  |  | codice impa
DUCTILE CAST IRON |  | 50 |  |  |  |  | 75 | 42 | 41
VERTICAL TYPE WITH HANDLE |  | 65 |  |  |  |  | 75 | 42 | 42
|  | 80 |  |  |  |  | 75 | 42 | 43
|  | 100 |  |  |  |  | 75 | 42 | 44
|  | 125 |  |  |  |  | 75 | 42 | 45
|  | 150 |  |  |  |  | 75 | 42 | 46
|  | 200 |  |  |  |  | 75 | 42 | 47
DESCRIZIONE
STORM VALVE WITH HANDLE
DUCTILE CAST IRON |  |  | lunghezza
ANGLE TYPE WITH HANDLE | ART- | DN | valvola |  |  |  | codice impa
|  | 50 |  |  |  |  | 75 | 42 | 51
|  | 65 |  |  |  |  | 75 | 42 | 52
|  | 80 |  |  |  |  | 75 | 42 | 53
|  | 100 |  |  |  |  | 75 | 42 | 54
|  | 125 |  |  |  |  | 75 | 42 | 55
|  | 150 |  |  |  |  | 75 | 42 | 56
|  | 200 |  |  |  |  | 75 | 42 | 57
DESCRIZIONE
STORM VALVE WITH HANDLE
DUCTILE CAST IRON
HORIZINTAL TYPE WITH HANDLE |  |  | lunghezza
| ART- | DN | valvola |  |  |  | codice impa
|  | 50 |  |  |  |  | 75 | 42 | 61
|  | 65 |  |  |  |  | 75 | 42 | 62
|  | 80 |  |  |  |  | 75 | 42 | 63
|  | 100 |  |  |  |  | 75 | 42 | 64
|  | 125 |  |  |  |  | 75 | 42 | 65
|  | 150 |  |  |  |  | 75 | 42 | 66
|  | 200 |  |  |  |  | 75 | 42 | 67
DESCRIZIONE
STORM VALVE WITH HANDLE
DUCTILE CAST IRON
STRAIGHT, WITH LOCKING DEVICE |  |  | lunghezza
| ART- | DN | valvola |  |  |  | codice impa
|  | 50 |  |  |  |  | 75 | 42 | 91
|  | 65 |  |  |  |  | 75 | 42 | 92
|  | 80 |  |  |  |  | 75 | 42 | 93
|  | 100 |  |  |  |  | 75 | 42 | 94
|  | 125 |  |  |  |  | 75 | 42 | 95
|  | 150 |  |  |  |  | 75 | 42 | 96
|  |  | spessore | diametro
DESCRIZIONE | ART- | DN | corpo | corpo
FARFALLA WAFER PN6 - PN10 - PN16+LEVA | 30 | 40 | 33
CORPO GHISA GG25 | 30 | 50 | 43 | 88 |  |  | 75 | 44 | 01
DISCO INOX 316 | 30 | 65 | 46 | 108 |  |  | 75 | 44 | 02
GUARNIZIONE NBR | 30 | 80 | 46 | 118 |  |  | 75 | 44 | 03
| 30 | 100 | 52 | 156 |  |  | 75 | 44 | 04
| 30 | 125 | 56 | 181 |  |  | 75 | 44 | 05
| 30 | 150 | 56 | 210 |  |  | 75 | 44 | 06
| 30 | 200 | 60 | 260 |  |  | 75 | 44 | 07
| 30R | 250 | 68 | 321 |  |  | 75 | 44 | 08
| 30R | 300 | 78 | 384 |  |  | 75 | 44 | 09
| 30R | 350 | 78 | 400 |  |  | 75 | 44 | 10
| 30R | 400 | 102 | 465 |  |  | 75 | 44 | 11
| 30R | 450 | 114 |  |  |  | 75 | 44 | 12
| 30R | 500 |  |  |  |  | 75 | 44 | 13
| 30R | 600 |  |  |  |  | 75 | 44 | 14
|  |  | spessore | diametro | centro | numero
DESCRIZIONE | ART- | DN | corpo | corpo | foro | fori | codice impa
FARFALLA LUG PN6+LEVA | 30L/PN6 | 40 | 33 |  | 100 | 4X14
CORPO GHISA GG40 | 30L/PN6 | 50 | 43 | 88 | 110 | 4X14 | 75 | 44 | 16
DISCO INOX 316 | 30L/PN6 | 65 | 46 | 108 | 130 | 4X14 | 75 | 44 | 17
GUARNIZIONE NBR | 30L/PN6 | 80 | 46 | 118 | 150 | 4X18 | 75 | 44 | 18
| 30L/PN6 | 100 | 52 | 156 | 170 | 4X18 | 75 | 44 | 19
| 30L/PN6 | 125 | 56 | 181 | 200 | 8X18 | 75 | 44 | 20
| 30L/PN6 | 150 | 56 | 210 | 225 | 8X18 | 75 | 44 | 21
| 30L/PN6 | 200 | 60 | 260 | 280 | 8X18 | 75 | 44 | 22
| 30L/PN6 | 250 | 68 | 321 | 335 | 8X18 | 75 | 44 | 23
| 30L/PN6 | 300 | 78 | 384 | 395 | 12X18 | 75 | 44 | 24
| 30L/PN6 | 350 | 78 | 416 | 445 | 12X22 | 75 | 44 | 25
| 30L/PN6 | 400 | 102 | 475 | 495 | 12X22 | 75 | 44 | 26
| 30L/PN6 | 450 | 114 | 535 | 550 | 16X22 | 75 | 44 | 27
| 30L/PN6 | 500 | 127 | 586 | 600 | 20X22 | 75 | 44 | 28
| 30L/PN6 | 600 | 154 | 695 | 705 | 20X26 | 75 | 44 | 29
|  |  | spessore | diametro | centro | numero
DESCRIZIONE | ART- | DN | corpo | corpo | foro | fori
FARFALLA LUG PN10+LEVA | 30L | 40 | 33 |  | 110 | 4 | 75 | 44
CORPO GHISA GG40 | 30L | 50 | 43 | 88 | 125 | 4 | 75 | 44 | 31
DISCO INOX 316 | 30L | 65 | 46 | 108 | 145 | 4 | 75 | 44 | 32
GUARNIZIONE NBR | 30L | 80 | 46 | 118 | 160 | 4 | 75 | 44 | 33
| 30L | 100 | 52 | 156 | 180 | 8 | 75 | 44 | 34
| 30L | 125 | 56 | 181 | 210 | 8 | 75 | 44 | 35
| 30L | 150 | 56 | 210 | 240 | 8 | 75 | 44 | 36
| 30L | 200 | 60 | 260 | 295 | 8X22 | 75 | 44 | 37
| 30L | 250 | 68 | 321 | 350 | 12X22 | 75 | 44 | 38
| 30L | 300 | 78 | 384 | 400 | 12X22 | 75 | 44 | 39
| 30L | 350 |  |  | 460 | 16X22 | 75 | 44 | 40
| 30L | 400 |  |  | 515 | 16X25 | 75 | 44 | 41
| 500 | 450 |  |  | 565 | 20X25 | 75 | 44 | 42
| 30L | 500 |  |  |  |  | 75 | 44 | 43
|  | 600 |  |  |  |  | 75 | 44 | 44
|  |  | spessore | diametro | centro | numero
DESCRIZIONE | ART- | DN | corpo | corpo | foro | fori
FARFALLA LUG PN16+LEVA | 30L | 40 | 33 |  | 110 | 4 | 75 | 44
CORPO GHISA GG40 | 30L | 50 | 43 | 88 | 125 | 4 | 75 | 44 | 46
DISCO INOX 316 | 30L | 65 | 46 | 108 | 145 | 4 | 75 | 44 | 47
GUARNIZIONE NBR | 30L | 80 | 46 | 118 | 160 | 8 | 75 | 44 | 48
| 30L | 100 | 52 | 156 | 180 | 8 | 75 | 44 | 49
| 30L | 125 | 56 | 181 | 210 | 8 | 75 | 44 | 50
| 30L | 150 | 56 | 210 | 240 | 8 | 75 | 44 | 51
| 30L | 200 | 60 | 260 | 295 | 12 | 75 | 44 | 52
| 30L | 250 | 68 | 321 | 355 | 12 | 75 | 44 | 53
| 30L | 300 | 78 | 384 | 410 | 12 | 75 | 44 | 54
| 30L | 350 |  |  |  |  | 75 | 44 | 55
| 30L | 400 |  |  |  |  | 75 | 44 | 56
| 500 | 450 |  |  |  |  | 75 | 44 | 57
| 30L | 500 |  |  |  |  | 75 | 44 | 58
|  | 600 |  |  |  |  | 75 | 44 | 59
|  |  | spessore | diametro | centro | numero
DESCRIZIONE | ART- | DN | corpo | corpo | foro | fori
FARFALLA FLANGIATA PN 6+LEVA
CORPO GHISA GG40 |  | 50 | 43 | 62 | 110 | 4X14 | 75 | 44 | 61
DISCO INOX 316 |  | 65 | 46 | 77 | 130 | 4X14 | 75 | 44 | 62
GUARNIZIONE NBR |  | 80 | 46 | 90 | 150 | 4X18 | 75 | 44 | 63
SERIES 55 |  | 100 | 52 | 116 | 170 | 4X18 | 75 | 44 | 64
|  | 125 | 56 | 141 | 200 | 8X18 | 75 | 44 | 65
|  | 150 | 56 | 170 | 225 | 8X18 | 75 | 44 | 66
|  | 200 | 60 | 196 | 255 | 8X18 | 75 | 44 | 67
|  | 250 | 68 | 221 | 280 | 8X18 | 75 | 44 | 68
|  | 300 | 78 | 275 | 335 | 12X18 | 75 | 44 | 69
|  | 350 |  | 326 | 395 | 12X22 | 75 | 44 | 70
|  | 400 |  | 358 | 445 | 12X22 | 75 | 44 | 71
|  | 450 |  | 409 | 495 | 16X22 | 75 | 44 | 72
|  | 500 |  |  |  |  | 75 | 44 | 73
|  | 600 |  |  |  |  | 75 | 44 | 74
|  |  | spessore | diametro | centro | numero
DESCRIZIONE | ART- | DN | corpo | corpo | foro | fori
FARFALLA FLANGIATA PN 10+LEVA
CORPO GHISA GG40 |  | 50 | 43 |  |  |  | 75 | 44 | 76
DISCO INOX 316 |  | 65 | 46 |  |  |  | 75 | 44 | 77
GUARNIZIONE NBR |  | 80 | 46 |  |  |  | 75 | 44 | 78
SERIES 55 |  | 100 | 52 |  |  |  | 75 | 44 | 79
|  | 125 | 56 |  |  |  | 75 | 44 | 80
|  | 150 | 56 |  |  |  | 75 | 44 | 81
|  | 200 | 60 |  |  |  | 75 | 44 | 82
|  | 250 | 68 |  |  |  | 75 | 44 | 83
|  | 300 | 78 |  |  |  | 75 | 44 | 84
|  | 350 |  |  |  |  | 75 | 44 | 85
|  | 400 |  |  |  |  | 75 | 44 | 86
|  | 450 |  |  |  |  | 75 | 44 | 87
|  | 500 |  |  |  |  | 75 | 44 | 88
|  | 600 |  |  |  |  | 75 | 44 | 89
|  |  | spessore | diametro | centro | numero
DESCRIZIONE | ART- | DN | corpo | corpo | foro | fori
FARFALLA FLANGIATA PN 16+LEVA
CORPO GHISA GG40 |  | 50 | 43 |  |  |  | 75 | 45 | 01
DISCO INOX 316 |  | 65 | 46 |  |  |  | 75 | 45 | 02
GUARNIZIONE NBR |  | 80 | 46 |  |  |  | 75 | 45 | 03
SERIES 55 |  | 100 | 52 |  |  |  | 75 | 45 | 04
|  | 125 | 56 |  |  |  | 75 | 45 | 05
|  | 150 | 56 |  |  |  | 75 | 45 | 06
|  | 200 | 60 |  |  |  | 75 | 45 | 07
|  | 250 | 68 |  |  |  | 75 | 45 | 08
|  | 300 | 78 |  |  |  | 75 | 45 | 09
|  | 350 |  |  |  |  | 75 | 45 | 10
|  | 400 |  |  |  |  | 75 | 45 | 11
|  | 450 |  |  |  |  | 75 | 45 | 12
|  | 500 |  |  |  |  | 75 | 45 | 13
|  | 600 |  |  |  |  | 75 | 45 | 14
|  |  | spessore | diametro | centro | numero
DESCRIZIONE | ART- | DN | corpo | corpo | foro | fori
FARFALLA MONO FLANGIA PN 6
CORPO GHISA GG25 |  | 50 |  |  |  |  | 75 | 45 | 21
DISCO GGG40 |  | 65 |  |  |  |  | 75 | 45 | 22
GUARNIZIONE NBR |  | 80 |  |  |  |  | 75 | 45 | 23
PN 6 |  | 100 |  |  |  |  | 75 | 45 | 24
|  | 125 |  |  |  |  | 75 | 45 | 25
|  | 150 |  |  |  |  | 75 | 45 | 26
|  | 200 |  |  |  |  | 75 | 45 | 27
|  | 250 |  |  |  |  | 75 | 45 | 28
|  | 300 |  |  |  |  | 75 | 45 | 29
|  | 350 |  |  |  |  | 75 | 45 | 30
|  | 400 |  |  |  |  | 75 | 45 | 31
|  | 450 |  |  |  |  | 75 | 45 | 32
|  | 500 |  |  |  |  | 75 | 45 | 33
|  | 600 |  |  |  |  | 75 | 45 | 34
|  |  | spessore | diametro | centro | numero
DESCRIZIONE | ART- | DN | corpo | corpo | foro | fori
FARFALLA MONO FLANGIA PN 10+LEVA
CORPO GHISA GG25 |  | 50 |  |  |  |  | 75 | 45 | 36
DISCO GGG40 |  | 65 |  |  |  |  | 75 | 45 | 37
GUARNIZIONE NBR |  | 80 |  |  |  |  | 75 | 45 | 38
PN 10 |  | 100 |  |  |  |  | 75 | 45 | 39
|  | 125 |  |  |  |  | 75 | 45 | 40
|  | 150 |  |  |  |  | 75 | 45 | 41
|  | 200 |  |  |  |  | 75 | 45 | 42
|  | 250 |  |  |  |  | 75 | 45 | 43
|  | 300 |  |  |  |  | 75 | 45 | 44
|  | 350 |  |  |  |  | 75 | 45 | 45
|  | 400 |  |  |  |  | 75 | 45 | 46
|  | 450 |  |  |  |  | 75 | 45 | 47
|  | 500 |  |  |  |  | 75 | 45 | 48
|  | 600 |  |  |  |  | 75 | 45 | 49
|  |  | spessore | diametro | centro | numero
DESCRIZIONE | ART- | DN | corpo | corpo | foro | fori
FARFALLA MONO FLANGIA PN 16+LEVA
CORPO GHISA GG25 |  | 50 |  |  |  |  | 75 | 45 | 51
DISCO GGG40 |  | 65 |  |  |  |  | 75 | 45 | 52
GUARNIZIONE NBR |  | 80 |  |  |  |  | 75 | 45 | 53
PN 16 |  | 100 |  |  |  |  | 75 | 45 | 54
|  | 125 |  |  |  |  | 75 | 45 | 55
|  | 150 |  |  |  |  | 75 | 45 | 56
|  | 200 |  |  |  |  | 75 | 45 | 57
|  | 250 |  |  |  |  | 75 | 45 | 58
|  | 300 |  |  |  |  | 75 | 45 | 59
|  | 350 |  |  |  |  | 75 | 45 | 60
|  | 400 |  |  |  |  | 75 | 45 | 61
|  | 450 |  |  |  |  | 75 | 45 | 62
|  | 500 |  |  |  |  | 75 | 45 | 63
|  | 600 |  |  |  |  | 75 | 45 | 64
|  |  | spessore | diametro | centro | numero
DESCRIZIONE | ART- | DN | corpo | corpo | foro | fori
FARFALLA FLANGIATA PN 6+LEVA
CORPO GHISA GG40 |  | 50 | 108 | 62 | 110 | 4X14 | 75 | 45 | 66
DISCO INOX 316 |  | 65 | 112 | 77 | 130 | 4X14 | 75 | 45 | 67
GUARNIZIONE NBR |  | 80 | 114 | 90 | 150 | 4X18 | 75 | 45 | 68
|  | 100 | 127 | 116 | 170 | 4X18 | 75 | 45 | 69
|  | 125 | 140 | 141 | 200 | 8X18 | 75 | 45 | 70
|  | 150 | 140 | 170 | 225 | 8X18 | 75 | 45 | 71
|  | 200 | 152 | 196 | 255 | 8X18 | 75 | 45 | 72
|  | 250 | 165 | 221 | 280 | 8X18 | 75 | 45 | 73
|  | 300 | 178 | 275 | 335 | 12X18 | 75 | 45 | 74
|  | 350 | 190 | 326 | 395 | 12X22 | 75 | 45 | 75
|  | 400 | 216 | 358 | 445 | 12X22 | 75 | 45 | 76
|  | 450 | 222 | 409 | 495 | 16X22 | 75 | 45 | 77
|  | 500 | 229 |  |  |  | 75 | 45 | 78
|  | 600 | 267 |  |  |  | 75 | 45 | 79
|  |  | spessore | diametro | centro | numero
DESCRIZIONE | ART- | DN | corpo | corpo | foro | fori
FARFALLA FLANGIATA PN 10+LEVA
CORPO GHISA GG40 |  | 50 | 108 |  |  |  | 75 | 45 | 81
DISCO INOX 316 |  | 65 | 112 |  |  |  | 75 | 45 | 82
GUARNIZIONE NBR |  | 80 | 114 |  |  |  | 75 | 45 | 83
|  | 100 | 127 |  |  |  | 75 | 45 | 84
|  | 125 | 140 |  |  |  | 75 | 45 | 85
|  | 150 | 140 |  |  |  | 75 | 45 | 86
|  | 200 | 152 |  |  |  | 75 | 45 | 87
|  | 250 | 165 |  |  |  | 75 | 45 | 88
|  | 300 | 178 |  |  |  | 75 | 45 | 89
|  | 350 | 190 |  |  |  | 75 | 45 | 90
|  | 400 | 216 |  |  |  | 75 | 45 | 91
|  | 450 | 222 |  |  |  | 75 | 45 | 92
|  | 500 | 229 |  |  |  | 75 | 45 | 93
|  | 600 | 267 |  |  |  | 75 | 45 | 94
|  |  | spessore | diametro | centro | numero
DESCRIZIONE | ART- | DN | corpo | corpo | foro | fori
FARFALLA FLANGIATA PN 16+LEVA
CORPO GHISA GG40 |  | 50 | 108 |  |  |  | 75 | 45 | 01
DISCO INOX 316 |  | 65 | 112 |  |  |  | 75 | 45 | 02
GUARNIZIONE NBR |  | 80 | 114 |  |  |  | 75 | 45 | 03
|  | 100 | 127 |  |  |  | 75 | 45 | 04
|  | 125 | 140 |  |  |  | 75 | 45 | 05
|  | 150 | 140 |  |  |  | 75 | 45 | 06
|  | 200 | 152 |  |  |  | 75 | 45 | 07
|  | 250 | 165 |  |  |  | 75 | 45 | 08
|  | 300 | 178 |  |  |  | 75 | 45 | 09
|  | 350 | 190 |  |  |  | 75 | 45 | 10
|  | 400 | 216 |  |  |  | 75 | 45 | 11
|  | 450 | 222 |  |  |  | 75 | 45 | 12
|  | 500 | 229 |  |  |  | 75 | 45 | 13
|  | 600 | 267 |  |  |  | 75 | 45 | 14
|  |  | spessore | diametro | centro | numero
DESCRIZIONE | ART- | DN | corpo | corpo | foro | fori
FARFALLA FLANGIATA PN 6+LEVA
CORPO GHISA GG40 |  | 50 | 150 | 62 | 110 | 4X14 | 75 | 46 | 21
DISCO INOX 316 |  | 65 | 170 | 77 | 130 | 4X14 | 75 | 46 | 22
GUARNIZIONE NBR |  | 80 | 180 | 90 | 150 | 4X18 | 75 | 46 | 23
TYPE LONG SERIES 54 |  | 100 | 190 | 116 | 170 | 4X18 | 75 | 46 | 24
|  | 125 | 200 | 141 | 200 | 8X18 | 75 | 46 | 25
|  | 150 | 210 | 170 | 225 | 8X18 | 75 | 46 | 26
|  | 200 | 230 | 196 | 255 | 8X18 | 75 | 46 | 27
|  | 250 | 250 | 221 | 280 | 8X18 | 75 | 46 | 28
|  | 300 | 270 | 275 | 335 | 12X18 | 75 | 46 | 29
|  | 350 | 290 | 326 | 395 | 12X22 | 75 | 46 | 30
|  | 400 | 310 | 358 | 445 | 12X22 | 75 | 46 | 31
|  | 450 | 330 | 409 | 495 | 16X22 | 75 | 46 | 32
|  | 500 | 350 |  |  |  | 75 | 46 | 33
|  | 600 | 390 |  |  |  | 75 | 46 | 34
|  |  | spessore | diametro | centro | numero
DESCRIZIONE | ART- | DN | corpo | corpo | foro | fori
FARFALLA FLANGIATA PN 10+LEVA
CORPO GHISA GG40 |  | 50 | 150 |  |  |  | 75 | 46 | 36
DISCO INOX 316 |  | 65 | 170 |  |  |  | 75 | 46 | 37
GUARNIZIONE NBR |  | 80 | 180 |  |  |  | 75 | 46 | 38
TYPE LONG SERIES 54 |  | 100 | 190 |  |  |  | 75 | 46 | 39
|  | 125 | 200 |  |  |  | 75 | 46 | 40
|  | 150 | 210 |  |  |  | 75 | 46 | 41
|  | 200 | 230 |  |  |  | 75 | 46 | 42
|  | 250 | 250 |  |  |  | 75 | 46 | 43
|  | 300 | 270 |  |  |  | 75 | 46 | 44
|  | 350 | 290 |  |  |  | 75 | 46 | 45
|  | 400 | 310 |  |  |  | 75 | 46 | 46
|  | 450 | 330 |  |  |  | 75 | 46 | 47
|  | 500 | 350 |  |  |  | 75 | 46 | 48
|  | 600 | 390 |  |  |  | 75 | 46 | 49
|  |  | spessore | diametro | centro | numero
DESCRIZIONE | ART- | DN | corpo | corpo | foro | fori
FARFALLA FLANGIATA PN 16+LEVA
CORPO GHISA GG40 |  | 50 | 150 |  |  |  | 75 | 46 | 51
DISCO INOX 316 |  | 65 | 170 |  |  |  | 75 | 46 | 52
GUARNIZIONE NBR |  | 80 | 180 |  |  |  | 75 | 46 | 53
TYPE LONG SERIES 54 |  | 100 | 190 |  |  |  | 75 | 46 | 54
|  | 125 | 200 |  |  |  | 75 | 46 | 55
|  | 150 | 210 |  |  |  | 75 | 46 | 56
|  | 200 | 230 |  |  |  | 75 | 46 | 57
|  | 250 | 250 |  |  |  | 75 | 46 | 58
|  | 300 | 270 |  |  |  | 75 | 46 | 59
|  | 350 | 290 |  |  |  | 75 | 46 | 60
|  | 400 | 310 |  |  |  | 75 | 46 | 61
|  | 450 | 330 |  |  |  | 75 | 46 | 62
|  | 500 | 350 |  |  |  | 75 | 46 | 63
|  | 600 | 390 |  |  |  | 75 | 46 | 64
|  |  | spessore | diametro
DESCRIZIONE | ART- | DN | corpo | corpo
FARFALLA WAFER PN6 - PN10 - PN16+LEVA
CORPO GHISA GG25 |  | 50 | 43 | 88 |  |  | 75 | 46 | 71
DISCO GGG40 |  | 65 | 46 | 108 |  |  | 75 | 46 | 72
GUARNIZIONE TEFLON |  | 80 | 46 | 118 |  |  | 75 | 46 | 73
|  | 100 | 52 | 156 |  |  | 75 | 46 | 74
|  | 125 | 56 | 181 |  |  | 75 | 46 | 75
|  | 150 | 56 | 210 |  |  | 75 | 46 | 76
|  | 200 | 60 | 260 |  |  | 75 | 46 | 77
|  | 250 | 68 | 321 |  |  | 75 | 46 | 78
|  | 300 | 78 | 384 |  |  | 75 | 46 | 79
|  | 350 | 78 | 400 |  |  | 75 | 46 | 80
|  | 400 | 102 | 465 |  |  | 75 | 46 | 81
|  | 450 | 114 |  |  |  | 75 | 46 | 82
|  | 500 |  |  |  |  | 75 | 46 | 83
|  | 550 |  |  |  |  | 75 | 46 | 84
|  | 600 |  |  |  |  | 75 | 46 | 85
lunghezza
DESCRIZIONE | ART. | DN | valvola |  |  |  | codice impa
GLOBE VALVE BRONZE |  | 1\4 | 50 |  |  |  | 75 | 51 | 01
THREADED BONNET |  | 3\8 | 50 |  |  |  | 75 | 51 | 02
BSPP 16 BAR |  | 1\2 | 60 |  |  |  | 75 | 51 | 03
|  | 3\4 | 70 |  |  |  | 75 | 51 | 04
|  | 1" | 80 |  |  |  | 75 | 51 | 05
|  | 1"1\4 | 95 |  |  |  | 75 | 51 | 06
|  | 1"1\2 | 105 |  |  |  | 75 | 51 | 07
|  | 2" | 130 |  |  |  | 75 | 51 | 08
|  | 2"1\2 | 155 |  |  |  | 75 | 51 | 09
|  | 3" | 180 |  |  |  | 75 | 51 | 10
ATTENZIONE
DISPONIBILI CON CAPPELLO A VITONE - VEDI SOTTO
lunghezza
DESCRIZIONE | ART. | DN | valvola
GLOBO BRONZO | 29 | 1\4
PN16 FILETTATE BSPP | 29 | 3\8
| 29 | 1\2 | 46
| 29 | 3\4 | 54
| 29 | 1" | 67
| 29 | 1"1\4 | 77
| 29 | 1"1\2 | 84
| 29 | 2" | 104.5
| 29 | 2"1\2
| 29 | 3"
| 29 | 4"
|  |  | distanza | diametro | centro | numero
DESCRIZIONE | ART | DN | flange | flangia | foro | fori | codice impa
GLOBO BRONZO |  | 15 | 70 | 95 | 65 | 4 | 75 | 51 | 21
FLANGIATE PN16 |  | 20 | 80 | 105 | 75 | 4 | 75 | 51 | 22
|  | 25 | 90 | 115 | 85 | 4 | 75 | 51 | 23
|  | 32 | 105 | 140 | 100 | 4 | 75 | 51 | 24
|  | 40 | 120 | 150 | 110 | 4 | 75 | 51 | 25
|  | 50 | 140 | 165 | 125 | 4 | 75 | 51 | 26
|  | 65 | 180 | 185 | 145 | 4 | 75 | 51 | 27
|  | 80 | 200 | 200 | 160 | 8 | 75 | 51 | 28
|  | 100 | 230 | 220 | 180 | 8 | 75 | 51 | 29
ATTENZIONE
NS SCARTAMENTO DIVERSO - VEDI SOTTO
|  |  | distanza | diametro | centro | numero
DESCRIZIONE | ART | DN | flange | flangia | foro | fori | codice impa
GLOBO BRONZO | 29\A | 15 | 70 | 95 | 65 | 4 | 75 | 51 | 21
FLANGIATE PN16 | 29\A | 20 | 90 | 105 | 75 | 4 | 75 | 51 | 22
| 29\A | 25 | 99 | 115 | 85 | 4 | 75 | 51 | 23
| 29\A | 32 | 108 | 140 | 100 | 4 | 75 | 51 | 24
| 29\A | 40 | 130 | 150 | 110 | 4 | 75 | 51 | 25
| 29\A | 50 | 147 | 165 | 125 | 4 | 75 | 51 | 26
| 29\A | 65 | 190 | 185 | 145 | 4 | 75 | 51 | 27
| 29\A | 80 | 207 | 200 | 160 | 8 | 75 | 51 | 28
| 29\A | 100 | 220 | 220 | 180 | 8 | 75 | 51 | 29
|  |  | distanza | diametro | centro | numero
DESCRIZIONE | ART- | DN | flange | flangia | foro | fori | codice impa
ANGOLO | 43 | 15 | 65 | 95 | 65 | 4 | 75 | 51 | 31
BRONZO PN16 | 43 | 20 | 70 | 105 | 75 | 4 | 75 | 51 | 32
| 43 | 25 | 75 | 115 | 85 | 4 | 75 | 51 | 33
| 43 | 32 | 90 | 140 | 100 | 4 | 75 | 51 | 34
| 43 | 40 | 100 | 150 | 110 | 4 | 75 | 51 | 35
| 43 | 50 | 105 | 165 | 125 | 4 | 75 | 51 | 36
| 43 | 65 | 115 | 185 | 145 | 4 | 75 | 51 | 37
| 43 | 80 | 125 | 200 | 160 | 8 | 75 | 51 | 38
| 43 | 100 | 140 | 220 | 180 | 8 | 75 | 51
ATTENZIONE
NS SCARTAMENTO DIVERSO - VEDI SOTTO
|  |  | distanza | diametro | centro | numero
DESCRIZIONE | ART- | DN | flange | flangia | foro | fori | codice impa
ANGOLO | 43 | 15 | 60 | 95 | 65 | 4 | 75 | 51 | 31
BRONZO PN16 | 43 | 20 | 65 | 105 | 75 | 4 | 75 | 51 | 32
| 43 | 25 | 72 | 115 | 85 | 4 | 75 | 51 | 33
| 43 | 32 | 85 | 140 | 100 | 4 | 75 | 51 | 34
| 43 | 40 | 90 | 150 | 110 | 4 | 75 | 51 | 35
| 43 | 50 | 105 | 165 | 125 | 4 | 75 | 51 | 36
| 43 | 65 | 110 | 185 | 145 | 4 | 75 | 51 | 37
| 43 | 80 | 115 | 200 | 160 | 8 | 75 | 51 | 38
| 43 | 100 | 140 | 220 | 180 | 8 | 75 | 51
lunghezza
DESCRIZIONE | ART. | DN | valvola
GLOBE VALVE BRONZE BSPP |  | 1\4 |  |  |  |  | 75 | 51
SECURED BONNETMETAL SEATED |  | 3\8 | 60 |  |  |  | 75 | 51 | 41
|  | 1\2 | 65 |  |  |  | 75 | 51 | 42
|  | 3\4 | 75 |  |  |  | 75 | 51 | 43
|  | 1" | 90 |  |  |  | 75 | 51 | 44
|  | 1"1\4 | 105 |  |  |  | 75 | 51 | 45
|  | 1"1\2 | 120 |  |  |  | 75 | 51 | 46
|  | 2" | 145 |  |  |  | 75 | 51 | 47
|  | 2"1\2 | 170 |  |  |  | 75 | 51 | 48
|  | 3" | 200 |  |  |  | 75 | 51 | 49
ATTENZIONE
FORNIBILE NELLA VERSIONE A VITONE
COME NS ART,29
lunghezza
DESCRIZIONE | ART. | DN | valvola
GLOBO BRONZO | 29 | 1\4
PN16 FILETTATE BSPP | 29 | 3\8
| 29 | 1\2 | 46
| 29 | 3\4 | 54
| 29 | 1" | 67
| 29 | 1"1\4 | 77
| 29 | 1"1\2 | 84
| 29 | 2" | 104.5
| 29 | 2"1\2
| 29 | 3"
| 29 | 4"
Description | ART. | size | Face to Face
ANGLE VALVE BRONZE BSPP |  | 1\4
SECURED BONNETMETAL SEATED |  | 3\8 |  |  |  |  | 75 | 51 | 51
SCREWED - BSPP |  | 1\2 |  |  |  |  | 75 | 51 | 52
|  | 3\4 |  |  |  |  | 75 | 51 | 53
|  | 1" |  |  |  |  | 75 | 51 | 54
|  | 1"1\4 |  |  |  |  | 75 | 51 | 55
|  | 1"1\2 |  |  |  |  | 75 | 51 | 56
|  | 2" |  |  |  |  | 75 | 51 | 57
|  | 2"1\2 |  |  |  |  | 75 | 51 | 58
|  | 3" |  |  |  |  | 75 | 51 | 59
|  |  | distanza | diametro | centro | numero
DESCRIZIONE | ART | DN | flange | flangia | foro | fori
GLOBO BRONZO |  | 15 | 120 | 95 | 65 | 4 | 75 | 51 | 61
FLANGIATE PN16 |  | 20 | 120 | 105 | 75 | 4 | 75 | 51 | 62
BOLTED BONNET |  | 25 | 140 | 115 | 85 | 4 | 75 | 51 | 63
STRAIGHT |  | 32 | 150 | 140 | 100 | 4 | 75 | 51 | 64
|  | 40 | 155 | 150 | 110 | 4 | 75 | 51 | 65
|  | 50 | 180 | 165 | 125 | 4 | 75 | 51 | 66
|  | 65 | 200 | 185 | 145 | 4 | 75 | 51 | 67
|  | 80 | 240 | 200 | 160 | 8 | 75 | 51 | 68
|  | 100 | 270 | 220 | 180 | 8 | 75 | 51 | 69
|  | 125 |  |  |  |  | 75 | 51 | 70
|  | 150 |  |  |  |  | 75 | 51 | 71
|  | 200 |  |  |  |  | 75 | 51 | 73
|  | 250 |  |  |  |  | 75 | 51 | 74
|  | 300 |  |  |  |  | 75 | 51 | 75
ATTENZIONE
DISPONIBILI
CON SCARTAMENTO DIVERSO
COME NS ART. 29\A
|  |  | distanza | diametro | centro | numero
DESCRIZIONE | ART | DN | flange | flangia | foro | fori
GLOBO BRONZO | 29\A | 15 | 70 | 95 | 65 | 4
FLANGIATE PN16 | 29\A | 20 | 90 | 105 | 75 | 4
A VITONE | 29\A | 25 | 99 | 115 | 85 | 4
| 29\A | 32 | 108 | 140 | 100 | 4
| 29\A | 40 | 130 | 150 | 110 | 4
| 29\A | 50 | 147 | 165 | 125 | 4
| 29\A | 65 | 190 | 185 | 145 | 4
| 29\A | 80 | 207 | 200 | 160 | 8
| 29\A | 100 | 220 | 220 | 180 | 8
|  |  | distanza | diametro | centro | numero
DESCRIZIONE | ART- | DN | flange | flangia | foro | fori
ANGOLO BRONZO |  | 15 | 65 | 95 | 65 | 4 | 75 | 51 | 76
FLANGIATE PN16 |  | 20 | 65 | 105 | 75 | 4 | 75 | 51 | 77
BOLTED BONNET |  | 25 | 70 | 115 | 85 | 4 | 75 | 51 | 78
|  | 32 | 90 | 140 | 100 | 4 | 75 | 51 | 79
|  | 40 | 90 | 150 | 110 | 4 | 75 | 51 | 80
|  | 50 | 105 | 165 | 125 | 4 | 75 | 51 | 81
|  | 65 | 115 | 185 | 145 | 4 | 75 | 51 | 82
|  | 80 | 125 | 200 | 160 | 8 | 75 | 51 | 83
|  | 100 | 145 | 220 | 180 | 8 | 75 | 51 | 84
|  | 125 | 170 |  |  |  | 75 | 51 | 85
|  | 150 | 200 |  |  |  | 75 | 51 | 86
|  | 200 | 250 |  |  |  | 75 | 51 | 88
|  | 250 | 325 |  |  |  | 75 | 51 | 89
|  | 300 | 375 |  |  |  | 75 | 51 | 90
ATTENZIONE
DISPONIBILI
CON SCARTAMENTO DIVERSO
COME NS ART. 43
|  |  | distanza | diametro | centro | numero
DESCRIZIONE | ART- | DN | flange | flangia | foro | fori
ANGOLO | 43 | 15 | 60 | 95 | 65 | 4
BRONZO PN16 | 43 | 20 | 65 | 105 | 75 | 4
A VITONE | 43 | 25 | 72 | 115 | 85 | 4
| 43 | 32 | 85 | 140 | 100 | 4
| 43 | 40 | 90 | 150 | 110 | 4
| 43 | 50 | 105 | 165 | 125 | 4
| 43 | 65 | 110 | 185 | 145 | 4
| 43 | 80 | 115 | 200 | 160 | 8
| 43 | 100 | 140 | 220 | 180 | 8
|  |  | distanza | diametro | centro | numero
DESCRIZIONE | ART- | DN | flange | flangia | foro | fori | codice impa
FLUSSO AVVIATO PN16 | 18\PN16 | 15 | 130 | 95 | 65 | 4 | 75 | 51 | 94
CORPO ACCIAIO GS-C-25 (NORMALE) | 18\PN16 | 20 | 150 | 105 | 75 | 4 | 75 | 51 | 95
INTERNO INOX | 18\PN16 | 25 | 160 | 115 | 85 | 4 | 75 | 51 | 96
| 18\PN16 | 32 | 180 | 140 | 100 | 4 | 75 | 51 | 97
| 18\PN16 | 40 | 200 | 150 | 110 | 4 | 75 | 51 | 98
| 18\PN16 | 50 | 230 | 165 | 125 | 4 | 75 | 51 | 99
|  |  | distanza | diametro | centro | numero
DESCRIZIONE | ART- | DN | flange | flangia | foro | fori | codice impa
FLUSSO AVVIATO PN16 |  | 15 | 130 | 95 | 65 | 4 | 75 | 52 | 01
CORPO GHISA BRONZO |  | 20 | 150 | 105 | 75 | 4 | 75 | 52 | 02
INTERNI BRONZO |  | 25 | 160 | 115 | 85 | 4 | 75 | 52 | 03
|  | 32 | 180 | 140 | 100 | 4 | 75 | 52 | 04
|  | 40 | 200 | 150 | 110 | 4 | 75 | 52 | 05
|  | 50 | 230 | 165 | 125 | 4 | 75 | 52 | 06
|  | 65 | 290 | 185 | 145 | 4 | 75 | 52 | 07
|  | 80 | 310 | 200 | 160 | 8 | 75 | 52 | 08
|  | 100 | 350 | 220 | 180 | 8 | 75 | 52 | 09
|  | 125 | 400 | 250 | 210 | 8 | 75 | 52 | 10
|  | 150 | 480 | 285 | 240 | 8 | 75 | 52 | 11
|  | 200 | 600 | 340 | 295 | 12 | 75 | 52 | 13
|  | 250 | 730 | 405 | 355 | 12 | 75 | 52 | 14
|  | ATTENZIONE: | vs richiesta BRONZO
ns offerta GHISA INTERNI INOX
|  |  | distanza | diametro | centro | numero |  |  |  | WEIGHT
DESCRIZIONE | ART- | DN | flange | flangia | foro | fori | codice impa |  |  | KG
FLUSSO AVVIATO PN16 | 17 | 15 | 130 | 95 | 65 | 4 | 75 | 52 | 31 | 3.3
CORPO GHISA GG25 | 17 | 20 | 150 | 105 | 75 | 4 | 75 | 52 | 32 | 3.9
INTERNI INOX | 17 | 25 | 160 | 115 | 85 | 4 | 75 | 52 | 33 | 5
| 17 | 32 | 180 | 140 | 100 | 4 | 75 | 52 | 34 | 6.6
| 17 | 40 | 200 | 150 | 110 | 4 | 75 | 52 | 35 | 8.4
| 17 | 50 | 230 | 165 | 125 | 4 | 75 | 52 | 36 | 12
| 17 | 65 | 290 | 185 | 145 | 4 | 75 | 52 | 37 | 17.3
| 17 | 80 | 310 | 200 | 160 | 8 | 75 | 52 | 38 | 22.7
| 17 | 100 | 350 | 220 | 180 | 8 | 75 | 52 | 39 | 35.8
| 17 | 125 | 400 | 250 | 210 | 8 | 75 | 52 | 40 | 52.8
| 17 | 150 | 480 | 285 | 240 | 8 | 75 | 52 | 41 | 74.2
| 17 | 200 | 600 | 340 | 295 | 12 | 75 | 52 | 43 | 126
| 17 | 250 | 730 | 405 | 355 | 12 | 75 | 52 | 44 | 200
|  |  | distanza | diametro | centro | numero
DESCRIZIONE | ART | DN | flange | flangia | foro | fori
ANGLE VALVE PN16 |  | 15 | 90 | 95 | 65 | 4 | 75 | 52 | 16
BRONZE |  | 20 | 95 | 105 | 75 | 4 | 75 | 52 | 17
|  | 25 | 100 | 115 | 85 | 4 | 75 | 52 | 18
|  | 32 | 105 | 140 | 100 | 4 | 75 | 52 | 19
|  | 40 | 115 | 150 | 110 | 4 | 75 | 52 | 20
|  | 50 | 125 | 165 | 125 | 4 | 75 | 52 | 21
|  | 65 | 145 | 185 | 145 | 4 | 75 | 52 | 22
|  | 80 | 155 | 200 | 160 | 8 | 75 | 52 | 23
|  | 100 | 175 | 220 | 180 | 8 | 75 | 52 | 24
|  | 125 | 200 | 250 | 210 | 8 | 75 | 52 | 25
|  | 150 | 225 | 285 | 240 | 8 | 75 | 52 | 26
|  | 175 | [6 empty] | 27
|  | 200 | [6 empty] | 28
|  |  | distanza | diametro | centro | numero |  |  |  | WEIGHT
DESCRIZIONE | ART- | DN | flange | flangia | foro | fori | codice impa |  |  | KG
FLUSSO AVVIATO PN16 | 17 | 15 | 130 | 95 | 65 | 4 | 75 | 52 | 31 | 3.3
CORPO GHISA GG25 | 17 | 20 | 150 | 105 | 75 | 4 | 75 | 52 | 32 | 3.9
INTERNI INOX | 17 | 25 | 160 | 115 | 85 | 4 | 75 | 52 | 33 | 5
| 17 | 32 | 180 | 140 | 100 | 4 | 75 | 52 | 34 | 6.6
| 17 | 40 | 200 | 150 | 110 | 4 | 75 | 52 | 35 | 8.4
| 17 | 50 | 230 | 165 | 125 | 4 | 75 | 52 | 36 | 12
| 17 | 65 | 290 | 185 | 145 | 4 | 75 | 52 | 37 | 17.3
| 17 | 80 | 310 | 200 | 160 | 8 | 75 | 52 | 38 | 22.7
| 17 | 100 | 350 | 220 | 180 | 8 | 75 | 52 | 39 | 35.8
| 17 | 125 | 400 | 250 | 210 | 8 | 75 | 52 | 40 | 52.8
| 17 | 150 | 480 | 285 | 240 | 8 | 75 | 52 | 41 | 74.2
| 17 | 200 | 600 | 340 | 295 | 12 | 75 | 52 | 43 | 126
| 17 | 250 | 730 | 405 | 355 | 12 | 75 | 52 | 44 | 200
|  |  | distanza | diametro | centro | numero |  |  |  | WEIGHT
DESCRIZIONE | ART | DN | flange | flangia | foro | fori | codice impa |  |  | KG
ANGOLO PN16 | 22 | 15 | 75 | 95 | 65 | 4 | 75 | 52 | 46 | 3.1
CORPO GHISA GG25 | 22 | 20 | 85 | 105 | 75 | 4 | 75 | 52 | 47 | 3.5
INTERNI INOX | 22 | 25 | 90 | 115 | 85 | 4 | 75 | 52 | 48 | 4.8
| 22 | 32 | 105 | 140 | 100 | 4 | 75 | 52 | 49 | 6.6
| 22 | 40 | 115 | 150 | 110 | 4 | 75 | 52 | 50 | 8.7
| 22 | 50 | 125 | 165 | 125 | 4 | 75 | 52 | 51 | 11.8
| 22 | 65 | 145 | 185 | 145 | 4 | 75 | 52 | 52 | 14
| 22 | 80 | 155 | 200 | 160 | 8 | 75 | 52 | 53 | 20.5
| 22 | 100 | 175 | 220 | 180 | 8 | 75 | 52 | 54 | 32.2
| 22 | 125 | 200 | 250 | 210 | 8 | 75 | 52 | 55 | 46
| 22 | 150 | 225 | 285 | 240 | 8 | 75 | 52 | 56 | 62
|  |  | distanza | diametro | centro | numero |  |  |  | WEIGHT
DESCRIZIONE | ART- | DN | flange | flangia | foro | fori | codice impa |  |  | KG
FLUSSO AVVIATO PN16 | 17 | 15 | 130 | 95 | 65 | 4 | 75 | 52 | 61 | 3.3
CORPO GHISA GG25 | 17 | 20 | 150 | 105 | 75 | 4 | 75 | 52 | 62 | 3.9
INTERNI INOX | 17 | 25 | 160 | 115 | 85 | 4 | 75 | 52 | 63 | 5
| 17 | 32 | 180 | 140 | 100 | 4 | 75 | 52 | 64 | 6.6
| 17 | 40 | 200 | 150 | 110 | 4 | 75 | 52 | 65 | 8.4
| 17 | 50 | 230 | 165 | 125 | 4 | 75 | 52 | 66 | 12
| 17 | 65 | 290 | 185 | 145 | 4 | 75 | 52 | 67 | 17.3
| 17 | 80 | 310 | 200 | 160 | 8 | 75 | 52 | 68 | 22.7
| 17 | 100 | 350 | 220 | 180 | 8 | 75 | 52 | 69 | 35.8
| 17 | 125 | 400 | 250 | 210 | 8 | 75 | 52 | 70 | 52.8
| 17 | 150 | 480 | 285 | 240 | 8 | 75 | 52 | 71 | 74.2
| 17 | 200 | 600 | 340 | 295 | 12 | 75 | 52 | 73 | 126
| 17 | 250 | 730 | 405 | 355 | 12 | 75 | 52 | 74 | 200
|  | ATTENZIONE: | vs richiesta BRONZE TRIM
ns offerta INOX TRIM
|  |  | distanza | diametro | centro | numero |  |  |  | WEIGHT
DESCRIZIONE | ART | DN | flange | flangia | foro | fori |  |  |  | KG
ANGOLO PN16 | 22 | 15 | 75 | 95 | 65 | 4 | 75 | 52 | 76 | 3.1
CORPO GHISA GG25 | 22 | 20 | 85 | 105 | 75 | 4 | 75 | 52 | 77 | 3.5
INTERNI INOX | 22 | 25 | 90 | 115 | 85 | 4 | 75 | 52 | 78 | 4.8
| 22 | 32 | 105 | 140 | 100 | 4 | 75 | 52 | 79 | 6.6
| 22 | 40 | 115 | 150 | 110 | 4 | 75 | 52 | 80 | 8.7
| 22 | 50 | 125 | 165 | 125 | 4 | 75 | 52 | 81 | 11.8
| 22 | 65 | 145 | 185 | 145 | 4 | 75 | 52 | 82 | 14
| 22 | 80 | 155 | 200 | 160 | 8 | 75 | 52 | 83 | 20.5
| 22 | 100 | 175 | 220 | 180 | 8 | 75 | 52 | 84 | 32.2
| 22 | 125 | 200 | 250 | 210 | 8 | 75 | 52 | 85 | 46
| 22 | 150 | 240 | 285 | 240 | 8 | 75 | 52 | 86 | 62
| 22 | 200 |  |  |  |  | 75 | 52 | 88
| 22 | 250 |  |  |  |  | 75 | 52 | 89
| 22 | 300 |  |  |  |  | 75 | 52 | 90
|  |  | distanza | diametro | centro | numero
DESCRIZIONE | ART- | DN | flange | flangia | foro | fori
ANGOLO PN40 | 23 | 15 | 90 | 95 | 65 | 4 | 75 | 52 | 94
CORPO ACCIAIO GS-C-25 (NORMALE) | 23 | 20 | 95 | 105 | 75 | 4 | 75 | 52 | 95
INTERNO INOX | 23 | 25 | 100 | 115 | 85 | 4 | 75 | 52 | 96
| 23 | 32 | 105 | 140 | 100 | 4 | 75 | 52 | 97
| 23 | 40 | 115 | 150 | 110 | 4 | 75 | 52 | 98
| 23 | 50 | 125 | 165 | 125 | 4 | 75 | 52 | 99
|  |  | distanza | diametro | centro | numero
DESCRIZIONE | ART- | DN | flange | flangia | foro | fori | codice impa
FLUSSO AVVIATO PN16 | 18\PN16 | 65 | 290 | 185 | 145 | 4 | 75 | 53 | 01
CORPO ACCIAIO GS-C-25 (NORMALE) | 18\PN16 | 80 | 310 | 200 | 160 | 8 | 75 | 53 | 02
INTERNO INOX | 18\PN16 | 100 | 350 | 235 | 180 | 8 | 75 | 53 | 03
| 18\PN16 | 125 | 400 | 270 | 210 | 8 | 75 | 53 | 04
| 18\PN16 | 150 | 480 | 300 | 240 | 8 | 75 | 53 | 05
| 18\PN16 | 200 | 600 | 375 | 295 | 12 | 75 | 53 | 07
| 18\PN16 | 250 |  |  |  |  | 75 | 53 | 08
| 18\PN16 | 300 |  |  |  |  | 75 | 53 | 09
| 18\PN16 | 350 |  |  |  |  | 75 | 53 | 10
| 18\PN16 | 400 |  |  |  |  | 75 | 53 | 11
|  |  | distanza | diametro | centro | numero
DESCRIZIONE | ART- | DN | flange | flangia | foro | fori
ANGOLO PN 16
CORPO ACCIAIO GS-C-25 (NORMALE)
INTERNO INOX
| 23 | 65 | 145 | 185 | 145 | 4 | 75 | 53 | 15
| 23 | 80 | 155 | 200 | 160 | 8 | 75 | 53 | 16
| 23 | 100 | 175 | 235 | 180 | 8 | 75 | 53 | 17
| 23 | 125 | 200 | 270 | 210 | 8 | 75 | 53 | 18
|  |  | distanza | diametro | centro | numero
DESCRIZIONE | ART- | DN | flange | flangia | foro | fori | codice impa
FLUSSO AVVIATO PN40-PN25 | 18 | 15 | 130 | 95 | 65 | 4 | 75 | 53 | 26
CORPO ACCIAIO GS-C-25 (NORMALE) | 18 | 20 | 150 | 105 | 75 | 4 | 75 | 53 | 27
INTERNO INOX | 18 | 25 | 160 | 115 | 85 | 4 | 75 | 53 | 28
COMANDATE | 18 | 32 | 180 | 140 | 100 | 4 | 75 | 53 | 29
| 18 | 40 | 200 | 150 | 110 | 4 | 75 | 53 | 30
| 18 | 50 | 230 | 165 | 125 | 4 | 75 | 53 | 31
| 18 | 65 | 290 | 185 | 145 | 8 | 75 | 53 | 32
| 18 | 80 | 310 | 200 | 160 | 8 | 75 | 53 | 33
| 18 | 100 | 350 | 235 | 190 | 8 | 75 | 53 | 34
| 18 | 125 | 400 | 270 | 220 | 8 | 75 | 53 | 35
| 18 | 150 | 480 | 300 | 250 | 8 | 75 | 53 | 36
| 18 | 200 | 600 | 375 | 320 | 12 | 75 | 53 | 38
| 18 | 250 | 730 |  |  |  | 75 | 53 | 39
| 18 | 300 | 850 |  |  |  | 75 | 53 | 40
|  |  | distanza | diametro | centro | numero
DESCRIZIONE | ART- | DN | flange | flangia | foro | fori
ANGOLO PN40-PN25 | 23 | 15 | 75 | 95 | 65 | 4 | 75 | 53 | 41
CORPO ACCIAIO GS-C-25 (NORMALE) | 23 | 20 | 95 | 105 | 75 | 4 | 75 | 53 | 42
INTERNO INOX | 23 | 25 | 100 | 115 | 85 | 4 | 75 | 53 | 43
COMANDATE | 23 | 32 | 105 | 140 | 100 | 4 | 75 | 53 | 44
| 23 | 40 | 115 | 150 | 110 | 4 | 75 | 53 | 45
| 23 | 50 | 125 | 165 | 125 | 4 | 75 | 53 | 46
| 23 | 65 | 145 | 185 | 145 | 8 | 75 | 53 | 47
| 23 | 80 | 155 | 200 | 160 | 8 | 75 | 53 | 48
| 23 | 100 | 175 | 235 | 190 | 8 | 75 | 53 | 49
| 23 | 125 | 200 | 270 | 220 | 8 | 75 | 53 | 50
| 23 | 150 | 225 | 300 | 250 | 8 | 75 | 53 | 51
| 23 | 200 | 275 | 375 | 320 | 12 | 75 | 53 | 53
| 23 | 250 | 325 |  |  |  | 75 | 53 | 54
| 23 | 300 | 375 |  |  |  | 75 | 53 | 55
Description | ART. | DN
GLOBE VALVE -DIN
STAINLESS STEEL |  | 3\8 |  |  |  |  | 75 | 53 | 62
PN200 |  | 1\2 |  |  |  |  | 75 | 53 | 63
BSP FEMALE THREADED ENDS |  | 3\4 |  |  |  |  | 75 | 53 | 64
STRAIGHT |  | 3\4 |  |  |  |  | 75 | 53 | 65
|  | 1" |  |  |  |  | 75 | 53 | 66
|  | 1"1\4 |  |  |  |  | 75 | 53 | 67
|  | 1"1\2 |  |  |  |  | 75 | 53 | 68
Description | ART. | DN
GLOBE VALVE -DIN
STAINLESS STEEL |  | 3\8 |  |  |  |  | 75 | 53 | 72
PN200 |  | 1\2 |  |  |  |  | 75 | 53 | 73
BSP FEMALE THREADED ENDS |  | 3\4 |  |  |  |  | 75 | 53 | 74
ANGLE |  | 3\4 |  |  |  |  | 75 | 53 | 75
|  | 1" |  |  |  |  | 75 | 53 | 76
|  | 1"1\4 |  |  |  |  | 75 | 53 | 77
|  |  | distanza | diametro | centro | numero |  |  |  | WEIGHT
DESCRIZIONE | ART- | DN | flange | flangia | foro | fori | codice impa |  |  | KG
FLUSSO AVVIATO PN16 | 17 | 15 | 130 | 95 | 65 | 4 | 75 | 54 | 01 | 3.3
CORPO GHISA GG25 | 17 | 20 | 150 | 105 | 75 | 4 | 75 | 54 | 02 | 3.9
INTERNI INOX | 17 | 25 | 160 | 115 | 85 | 4 | 75 | 54 | 03 | 5
| 17 | 32 | 180 | 140 | 100 | 4 | 75 | 54 | 04 | 6.6
| 17 | 40 | 200 | 150 | 110 | 4 | 75 | 54 | 05 | 8.4
| 17 | 50 | 230 | 165 | 125 | 4 | 75 | 54 | 06 | 12
| 17 | 65 | 290 | 185 | 145 | 4 | 75 | 54 | 07 | 17.3
| 17 | 80 | 310 | 200 | 160 | 8 | 75 | 54 | 08 | 22.7
| 17 | 100 | 350 | 220 | 180 | 8 | 75 | 54 | 09 | 35.8
| 17 | 125 | 400 | 250 | 210 | 8 | 75 | 54 | 10 | 52.8
| 17 | 150 | 480 | 285 | 240 | 8 | 75 | 54 | 11 | 74.2
| 17 | 200 | 600 | 340 | 295 | 12 | 75 | 54 | 13 | 126
| 17 | 250 | 730 | 405 | 355 | 12 | 75 | 54 | 14 | 200
| ATTENZIONE: | vs richiesta GG40 (GHISA SFEROIDALE)
ns offerta GG25 (GHISA NORMALE)
|  |  | distanza | diametro | centro | numero |  |  |  | WEIGHT
DESCRIZIONE | ART | DN | flange | flangia | foro | fori |  |  |  | KG
ANGOLO PN16 | 22 | 15 | 90 | 95 | 65 | 4 | 75 | 54 | 16 | 3.1
CORPO GHISA GG25 | 22 | 20 | 95 | 105 | 75 | 4 | 75 | 54 | 17 | 3.5
INTERNI INOX | 22 | 25 | 100 | 115 | 85 | 4 | 75 | 54 | 18 | 4.8
| 22 | 32 | 105 | 140 | 100 | 4 | 75 | 54 | 19 | 6.6
| 22 | 40 | 115 | 150 | 110 | 4 | 75 | 54 | 20 | 8.7
| 22 | 50 | 125 | 165 | 125 | 4 | 75 | 54 | 21 | 11.8
| 22 | 65 | 145 | 185 | 145 | 4 | 75 | 54 | 22 | 14
| 22 | 80 | 155 | 200 | 160 | 8 | 75 | 54 | 23 | 20.5
| 22 | 100 | 175 | 220 | 180 | 8 | 75 | 54 | 24 | 32.2
| 22 | 125 | 200 | 250 | 210 | 8 | 75 | 54 | 25 | 46
| 22 | 150 | 225 | 285 | 240 | 8 | 75 | 54 | 26 | 62
| 22 | 200 | 275 |  |  |  | 75 | 54 | 28
| 22 | 250 | 325 |  |  |  | 75 | 54 | 29
| ATTENZIONE: | vs richiesta GG40 (GHISA SFEROIDALE)
ns offerta GG25 (GHISA NORMALE)
|  |  | distanza | diametro | centro | numero
DESCRIZIONE | ART- | DN | flange | flangia | foro | fori | codice impa
GLOBE VALVE PN160 |  | FORGED STEEL
FORGED STEEL |  | 10 | 210 |  |  |  | 75 | 54 | 31
CAST STEEL |  | 15 | 210 |  |  |  | 75 | 54 | 32
|  | 20 | 230 |  |  |  | 75 | 54 | 33
INTERNO INOX |  | 25 | 230 |  |  |  | 75 | 54 | 34
|  | 32 | 260 |  |  |  | 75 | 54 | 35
|  | 40 | 260 |  |  |  | 75 | 54 | 36
|  | 50 | 300 |  |  |  | 75 | 54 | 37
CAST STEEL
|  | 65 | 340 |  |  |  | 75 | 54 | 38
|  | 80 | 380 |  |  |  | 75 | 54 | 39
|  | 100 | 430 |  |  |  | 75 | 54 | 40
|  |  | distanza | diametro | centro | numero
DESCRIZIONE | ART- | DN | flange | flangia | foro | fori | codice impa
FLUSSO AVVIATO PN 160 |  | 10 |  |  |  |  | 75 | 54 | 41
|  | 15 |  |  |  |  | 75 | 54 | 42
|  | 20 |  |  |  |  | 75 | 54 | 43
|  | 25 |  |  |  |  | 75 | 54 | 44
|  | 32 |  |  |  |  | 75 | 54 | 45
|  | 40 |  |  |  |  | 75 | 54 | 46
|  | 50 |  |  |  |  | 75 | 54 | 47
|  |  | distanza | diametro | centro | numero
DESCRIZIONE | ART- | DN | flange | flangia | foro | fori | codice impa
FLUSSO AVVIATO PN40 | 18 | 15 | 130 | 95 | 65 | 4 | 75 | 54 | 52
CORPO ACCIAIO GS-C-25 (NORMALE) | 18 | 20 | 150 | 105 | 75 | 4 | 75 | 54 | 53
INTERNO INOX | 18 | 25 | 160 | 115 | 85 | 4 | 75 | 54 | 54
| 18 | 32 | 180 | 140 | 100 | 4 | 75 | 54 | 55
| 18 | 40 | 200 | 150 | 110 | 4 | 75 | 54 | 56
| 18 | 50 | 230 | 165 | 125 | 4 | 75 | 54 | 57
| 18 | 65 | 290 | 185 | 145 | 8 | 75 | 54 | 58
| 18 | 80 | 310 | 200 | 160 | 8 | 75 | 54 | 59
| 18 | 100 | 350 | 235 | 190 | 8 | 75 | 54 | 60
| 18 | 125 | 400 | 270 | 220 | 8 | 75 | 54 | 61
| 18 | 150 | 480 | 300 | 250 | 8 | 75 | 54 | 62
| 18 | 200 | 600 | 375 | 320 | 12 | 75 | 54 | 63
|  |  | distanza | diametro | centro | numero
DESCRIZIONE | ART- | DN | flange | flangia | foro | fori | codice impa
|  | 10 |  |  |  |  | 75 | 54 | 64
FLUSSO AVVIATO PN63 |  | 15 |  |  |  |  | 75 | 54 | 65
CORPO ACCIAIO FORGIATO |  | 20 |  |  |  |  | 75 | 54 | 66
INTERNO INOX |  | 25 |  |  |  |  | 75 | 54 | 67
|  | 32 |  |  |  |  | 75 | 54 | 68
|  | 40 |  |  |  |  | 75 | 54 | 69
|  | 50 |  |  |  |  | 75 | 54 | 70
|  | 65 |  |  |  |  | 75 | 54 | 71
|  | 80 |  |  |  |  | 75 | 54 | 72
|  | 100 |  |  |  |  | 75 | 54 | 73
|  | 125 |  |  |  |  | 75 | 54 | 74
|  | 150 |  |  |  |  | 75 | 54 | 75
lunghezza
DESCRIZIONE | ART. | DN | valvola |  |  |  | codice impa
GATE VALVE BRONZE | 28 | 1\4 |  |  |  |  | 75 | 55 | 01
32BAR 100c | 28 | 3\8 |  |  |  |  | 75 | 55 | 02
THREAD BSPP | 28 | 1\2 | 43 |  |  |  | 75 | 55 | 03
TYPE 290 | 28 | 3\4 | 46 |  |  |  | 75 | 55 | 04
| 28 | 1" | 49 |  |  |  | 75 | 55 | 05
| 28 | 1"1\4 | 52 |  |  |  | 75 | 55 | 06
| 28 | 1"1\2 | 56.5 |  |  |  | 75 | 55 | 07
| 28 | 2" | 64 |  |  |  | 75 | 55 | 08
| 28 | 2"1\2 |  |  |  |  | 75 | 55 | 09
| 28 | 3" |  |  |  |  | 75 | 55 | 10
| 28 | 4" |  |  |  |  | 75 | 55 | 11
lunghezza
DESCRIZIONE | ART. | DN | valvola |  |  |  | codice impa
GATE VALVE BRONZE | 28 | 1\4 |  |  |  |  | 75 | 55
12BAR 120c | 28 | 3\8 |  |  |  |  | 75 | 55 | 15
THREAD BSPP | 28 | 1\2 | 43 |  |  |  | 75 | 55 | 16
TYPE 290 A | 28 | 3\4 | 46 |  |  |  | 75 | 55 | 17
| 28 | 1" | 49 |  |  |  | 75 | 55 | 18
| 28 | 1"1\4 | 52 |  |  |  | 75 | 55 | 19
| 28 | 1"1\2 | 56.5 |  |  |  | 75 | 55 | 20
| 28 | 2" | 64 |  |  |  | 75 | 55 | 21
| 28 | 2"1\2 |  |  |  |  | 75 | 55 | 22
| 28 | 3" |  |  |  |  | 75 | 55 | 23
| 28 | 4" |  |  |  |  | 75 | 55
lunghezza
DESCRIZIONE | ART. | DN | valvola |  |  |  | codice impa
GATE VALVE BRONZE | 28 | 1\4 |  |  |  |  | 75 | 55
16BAR 10c | 28 | 3\8 |  |  |  |  | 75 | 55 | 26
THREAD BSPP | 28 | 1\2 | 43 |  |  |  | 75 | 55 | 27
TYPE 290 A A | 28 | 3\4 | 46 |  |  |  | 75 | 55 | 28
| 28 | 1" | 49 |  |  |  | 75 | 55 | 29
| 28 | 1"1\4 | 52 |  |  |  | 75 | 55 | 30
| 28 | 1"1\2 | 56.5 |  |  |  | 75 | 55 | 31
| 28 | 2" | 64 |  |  |  | 75 | 55 | 32
| 28 | 2"1\2 |  |  |  |  | 75 | 55 | 33
| 28 | 3" |  |  |  |  | 75 | 55 | 34
| 28 | 4" |  |  |  |  | 75 | 55 | 35
|  |  | distanza | diametro | centro | numero
DESCRIZIONE | ART | DN | flange | flangia | foro | fori
SARACINESCA BRONZO |  | 15 | 95 | 95 | 65 | 4 | 75 | 55 | 41
PN10/16 |  | 20 | 105 | 105 | 75 | 4 | 75 | 55 | 42
|  | 25 | 115 | 115 | 85 | 4 | 75 | 55 | 43
|  | 32 | 140 | 140 | 100 | 4 | 75 | 55 | 44
|  | 40 | 150 | 150 | 110 | 4 | 75 | 55 | 45
|  | 50 | 165 | 165 | 125 | 4 | 75 | 55 | 46
|  | 65 | 185 | 185 | 145 | 4 | 75 | 55 | 47
|  | 80 | 200 | 200 | 160 | 4 | 75 | 55 | 48
|  | 100 | 220 | 220 | 180 | 8 | 75 | 55 | 49
ATTENZIONE | LE NS HANNO SCARTAMENTO DIVERSO
VEDI SOTTO
|  |  | distanza | diametro | centro | numero
DESCRIZIONE | ART | DN | flange | flangia | foro | fori
SARACINESCA BRONZO | 28\A | 15 | 75 | 95 | 65 | 4
PN10/16 | 28\A | 20 | 80 | 105 | 75 | 4
| 28\A | 25 | 90 | 115 | 85 | 4
| 28\A | 32 | 100 | 140 | 100 | 4
| 28\A | 40 | 110 | 150 | 110 | 4
| 28\A | 50 | 125 | 165 | 125 | 4
| 28\A | 65 | 145 | 185 | 145 | 4
| 28\A | 80 | 162 | 200 | 160 | 4
| 28\A | 100 | 170 | 220 | 180 | 8
|  |  | distanza | diametro | centro | numero
DESCRIZIONE | ART- | DN | flange | flangia | foro | fori | codice impa
SARACINESCA PN10 |  | 40 | 140 | 150 | 110 | 4 | 75 | 55 | 51
CORPO BRONZO |  | 50 | 150 | 165 | 125 | 4 | 75 | 55 | 52
VITE BRONZO\TENUTA BRONZO |  | 65 | 170 | 185 | 145 | 4 | 75 | 55 | 53
indicatore di apertura\chiusura |  | 80 | 180 | 200 | 160 | 4 | 75 | 55 | 54
|  | 100 | 190 | 220 | 180 | 8 | 75 | 55 | 55
|  | 125 | 200 | 250 | 210 | 8 | 75 | 55 | 56
|  | 150 | 210 | 285 | 240 | 8 | 75 | 55 | 57
|  | 200 | 230 | 340 | 295 | 8 | 75 | 55 | 59
|  | 250 | 250 | 395 | 350 | 12 | 75 | 55 | 60
|  | 300 | 270 | 445 | 400 | 12 | 75 | 55 | 61
|  | ATTENZIONE |  | NON DISPONIBILE IN BRONZO
DISPONIBILE IN GHISA SENZA INDICATORE CHIUSURA\APERTURA
COME NS ARTICOLO 1
|  |  | distanza | diametro | centro | numero
DESCRIZIONE | ART- | DN | flange | flangia | foro | fori | codice impa
SARACINESCA PN10 | 1 | 40 | 140 | 150 | 110 | 4 | 75 | 56 | 01
CORPO GHISA GG25 | 1 | 50 | 150 | 165 | 125 | 4 | 75 | 56 | 02
VITE INOX\TENUTA BRONZO | 1 | 65 | 170 | 185 | 145 | 4 | 75 | 56 | 03
VITE INTERNA | 1 | 80 | 180 | 200 | 160 | 4 | 75 | 56 | 04
| 1 | 100 | 190 | 220 | 180 | 8 | 75 | 56 | 05
| 1 | 125 | 200 | 250 | 210 | 8 | 75 | 56 | 06
| 1 | 150 | 210 | 285 | 240 | 8 | 75 | 56 | 07
| 1 | 200 | 230 | 340 | 295 | 8 | 75 | 56 | 08
| 1 | 250 | 250 | 395 | 350 | 12 | 75 | 56 | 09
| 1 | 300 | 270 | 445 | 400 | 12 | 75 | 56 | 10
| 1 | 350 | 290 | 505 | 460 | 16 | 75 | 56 | 11
| 1 | 400 | 310 | 565 | 515 | 16
|  |  | distanza | diametro | centro | numero
DESCRIZIONE | ART- | DN | flange | flangia | foro | fori | codice impa
SARACINESCA PN10 | 1/IND | 40 | 140 | 150 | 110 | 4 | 75 | 55 | 71
CORPO GHISA GG25 | 1/IND | 50 | 150 | 165 | 125 | 4 | 75 | 55 | 72
VITE INOX\TENUTA BRONZO | 1/IND | 65 | 170 | 185 | 145 | 4 | 75 | 55 | 73
indicatore di apertura\chiusura | 1/IND | 80 | 180 | 200 | 160 | 4 | 75 | 55 | 74
| 1/IND | 100 | 190 | 220 | 180 | 8 | 75 | 55 | 75
| 1/IND | 125 | 200 | 250 | 210 | 8 | 75 | 55 | 76
| 1/IND | 150 | 210 | 285 | 240 | 8 | 75 | 55 | 77
| 1/IND | 200 | 230 | 340 | 295 | 8 | 75 | 55 | 78
| 1/IND | 250 | 250 | 395 | 350 | 12 | 75 | 55 | 79
| 1/IND | 300 | 270 | 445 | 400 | 12 | 75 | 55 | 80
| 1/IND | 350 | 290 | 505 | 460 | 16 | 75 | 55 | 81
| 1/IND | 400 | 310 | 565 | 515 | 16 | 75 | 55 | 82
|  | ATTENZIONE |  | NON DISPONIBILE CON INDICATORE CHIUSURA\APERTURA
DISPONIBILE SENZA INDICATORE CHIUSURA\APERTURA
COME NS ARTICOLO 1
|  |  | distanza | diametro | centro | numero
DESCRIZIONE | ART- | DN | flange | flangia | foro | fori | codice impa
SARACINESCA PN10 | 1 | 40 | 140 | 150 | 110 | 4 | 75 | 56 | 01
CORPO GHISA GG25 | 1 | 50 | 150 | 165 | 125 | 4 | 75 | 56 | 02
VITE INOX\TENUTA BRONZO | 1 | 65 | 170 | 185 | 145 | 4 | 75 | 56 | 03
VITE INTERNA | 1 | 80 | 180 | 200 | 160 | 4 | 75 | 56 | 04
| 1 | 100 | 190 | 220 | 180 | 8 | 75 | 56 | 05
| 1 | 125 | 200 | 250 | 210 | 8 | 75 | 56 | 06
| 1 | 150 | 210 | 285 | 240 | 8 | 75 | 56 | 07
| 1 | 200 | 230 | 340 | 295 | 8 | 75 | 56 | 08
| 1 | 250 | 250 | 395 | 350 | 12 | 75 | 56 | 09
| 1 | 300 | 270 | 445 | 400 | 12 | 75 | 56 | 10
| 1 | 350 | 290 | 505 | 460 | 16 | 75 | 56 | 11
| 1 | 400 | 310 | 565 | 515 | 16
|  |  | distanza | diametro | centro | numero
DESCRIZIONE | ART- | DN | flange | flangia | foro | fori | codice impa
SARACINESCA PN10 |  | 40 | 140 | 150 | 110 | 4 | 75 | 56 | 15
CORPO GHISA GG25 |  | 50 | 150 | 165 | 125 | 4 | 75 | 56 | 16
VITE BRONZO\TENUTA BRONZO |  | 65 | 170 | 185 | 145 | 4 | 75 | 56 | 17
VITE ESTERNA |  | 80 | 180 | 200 | 160 | 4 | 75 | 56 | 18
|  | 100 | 190 | 220 | 180 | 8 | 75 | 56 | 19
|  | 125 | 200 | 250 | 210 | 8 | 75 | 56 | 20
|  | 150 | 210 | 285 | 240 | 8 | 75 | 56 | 21
|  | 200 | 230 | 340 | 295 | 8 | 75 | 56 | 22
|  | 250 | 250 | 395 | 350 | 12 | 75 | 56 | 23
|  | 300 | 270 | 445 | 400 | 12 | 75 | 56 | 24
| ATTENZIONE |  | NON DISPONIBILI VITE ESTERNA
DISPONIBILI IN GHISA C\NS ART. 1
VITE INTERNA
|  |  | distanza | diametro | centro | numero
DESCRIZIONE | ART- | DN | flange | flangia | foro | fori | codice impa
SARACINESCA PN10 | 1 | 40 | 140 | 150 | 110 | 4 | 75 | 56 | 01
CORPO GHISA GG25 | 1 | 50 | 150 | 165 | 125 | 4 | 75 | 56 | 02
VITE INOX\TENUTA BRONZO | 1 | 65 | 170 | 185 | 145 | 4 | 75 | 56 | 03
VITE INTERNA | 1 | 80 | 180 | 200 | 160 | 4 | 75 | 56 | 04
| 1 | 100 | 190 | 220 | 180 | 8 | 75 | 56 | 05
| 1 | 125 | 200 | 250 | 210 | 8 | 75 | 56 | 06
| 1 | 150 | 210 | 285 | 240 | 8 | 75 | 56 | 07
| 1 | 200 | 230 | 340 | 295 | 8 | 75 | 56 | 08
| 1 | 250 | 250 | 395 | 350 | 12 | 75 | 56 | 09
| 1 | 300 | 270 | 445 | 400 | 12 | 75 | 56 | 10
| 1 | 350 | 290 | 505 | 460 | 16 | 75 | 56 | 11
| 1 | 400 | 310 | 565 | 515 | 16
|  |  | distanza | diametro | centro | numero
DESCRIZIONE | ART- | DN | flange | flangia | foro | fori | codice impa
SARACINESCA PN10 | 1/EST | 40 | 140 | 150 | 110 | 4 | 75 | 56
CORPO GHISA GG25 | 1/EST | 50 | 150 | 165 | 125 | 4 | 75 | 56 | 32
VITE INOX\TENUTA BRONZO | 1/EST | 65 | 170 | 185 | 145 | 4 | 75 | 56 | 33
VITE ESTERNA | 1/EST | 80 | 180 | 200 | 160 | 4 | 75 | 56 | 34
CON TAPPO DI SPURGO | 1/EST | 100 | 190 | 220 | 180 | 8 | 75 | 56 | 35
| 1/EST | 125 | 200 | 250 | 210 | 8 | 75 | 56 | 36
| 1/EST | 150 | 210 | 285 | 240 | 8 | 75 | 56 | 37
| 1/EST | 200 | 230 | 340 | 295 | 8 | 75 | 56 | 38
| 1/EST | 250 | 250 | 395 | 350 | 12 | 75 | 56 | 39
| 1/EST | 300 | 270 | 445 | 400 | 12 | 75 | 56 | 40
|  | ATTENZIONE |  | NON DISPONIBILE CON VITE ESTERNA
DISPONIBILE CON VITE INTERNA
SENZA TAPPO SI SPURGO
COME NS ARTICOLO 1
|  |  | distanza | diametro | centro | numero
DESCRIZIONE | ART- | DN | flange | flangia | foro | fori | codice impa
GATE VALVE PN10 | 1 | 40 | 140 | 150 | 110 | 4 | 75 | 56 | 61
BODY GG25 | 1 | 50 | 150 | 165 | 125 | 4 | 75 | 56 | 62
VITE INOX\TENUTA BRONZO | 1 | 65 | 170 | 185 | 145 | 4 | 75 | 56 | 63
VITE INTERNA | 1 | 80 | 180 | 200 | 160 | 4 | 75 | 56 | 64
| 1 | 100 | 190 | 220 | 180 | 8 | 75 | 56 | 65
| 1 | 125 | 200 | 250 | 210 | 8 | 75 | 56 | 66
| 1 | 150 | 210 | 285 | 240 | 8 | 75 | 56 | 67
| 1 | 200 | 230 | 340 | 295 | 8 | 75 | 56 | 68
| 1 | 250 | 250 | 395 | 350 | 12 | 75 | 56 | 69
| 1 | 300 | 270 | 445 | 400 | 12 | 75 | 56 | 70
|  |  | distanza | diametro | centro | numero
DESCRIZIONE | ART- | DN | flange | flangia | foro | fori | codice impa
SARACINESCA PN10 | 1/EST | 40 | 140 | 150 | 110 | 4 | 75 | 56 | 41
CORPO GHISA GG25 | 1/EST | 50 | 150 | 165 | 125 | 4 | 75 | 56 | 42
VITE INOX\TENUTA INOX | 1/EST | 65 | 170 | 185 | 145 | 4 | 75 | 56 | 43
VITE ESTERNA | 1/EST | 80 | 180 | 200 | 160 | 4 | 75 | 56 | 44
CON TAPPO DI SPURGO | 1/EST | 100 | 190 | 220 | 180 | 8 | 75 | 56 | 45
| 1/EST | 125 | 200 | 250 | 210 | 8 | 75 | 56 | 46
| 1/EST | 150 | 210 | 285 | 240 | 8 | 75 | 56 | 47
| 1/EST | 200 | 230 | 340 | 295 | 8 | 75 | 56 | 48
| 1/EST | 250 | 250 | 395 | 350 | 12 | 75 | 56 | 49
| 1/EST | 300 | 270 | 445 | 400 | 12 | 75 | 56 | 50
|  | ATTENZIONE |  | NON DISPONIBILE CON VITE ESTERNA
DISPONIBILE CON VITE INTERNA
SENZA TAPPO SI SPURGO
COME NS ARTICOLO 1
|  |  | distanza | diametro | centro | numero
DESCRIZIONE | ART- | DN | flange | flangia | foro | fori | codice impa
GATE VALVE PN10 | 1 | 40 | 140 | 150 | 110 | 4 | 75 | 56 | 61
BODY GG25 | 1 | 50 | 150 | 165 | 125 | 4 | 75 | 56 | 62
VITE INOX\TENUTA BRONZO | 1 | 65 | 170 | 185 | 145 | 4 | 75 | 56 | 63
VITE INTERNA | 1 | 80 | 180 | 200 | 160 | 4 | 75 | 56 | 64
| 1 | 100 | 190 | 220 | 180 | 8 | 75 | 56 | 65
| 1 | 125 | 200 | 250 | 210 | 8 | 75 | 56 | 66
| 1 | 150 | 210 | 285 | 240 | 8 | 75 | 56 | 67
| 1 | 200 | 230 | 340 | 295 | 8 | 75 | 56 | 68
| 1 | 250 | 250 | 395 | 350 | 12 | 75 | 56 | 69
| 1 | 300 | 270 | 445 | 400 | 12 | 75 | 56 | 70
| ATTENZIONE |  | LA VALVOLA HA IL CORPO IN GHISA GG25
NON DISPONIBILE CON CORPO GHISA GGG40
|  |  | distanza | diametro | centro | numero
DESCRIZIONE | ART- | DN | flange | flangia | foro | fori
SARACINESCA PN16 | 4 | 40 | 140 | 150 | 110 | 4 | 75 | 56
CORPO ACCIAIO GS-C-25 (NORMALE) | 4 | 50 | 150 | 165 | 125 | 4 | 75 | 56 | 72
INTERNO INOX | 4 | 65 | 170 | 185 | 145 | 4 | 75 | 56 | 73
VITE INTERNA CON INDICATORE APERTURA | 4 | 80 | 180 | 200 | 160 | 8 | 75 | 56 | 74
| 4 | 100 | 190 | 220 | 180 | 8 | 75 | 56 | 75
| 4 | 125 | 200 | 250 | 210 | 8 | 75 | 56 | 76
| 4 | 150 | 210 | 285 | 240 | 8 | 75 | 56 | 77
| 4 | 200 | 230 | 340 | 295 | 12 | 75 | 56 | 78
| 4 | 250 | 250 | 405 | 355 | 12 | 75 | 56 | 79
| 4 | 300 | 270 | 445 | 410 | 12 | 75 | 56 | 80
CON TAPPO DI SPURGO
|  |  | distanza | diametro | centro | numero
DESCRIZIONE | ART- | DN | flange | flangia | foro | fori
SARACINESCA PN16 | 4 | 40 | 140 | 150 | 110 | 4 | 75 | 56 | 81
CORPO ACCIAIO GS-C-25 (NORMALE) | 4 | 50 | 150 | 165 | 125 | 4 | 75 | 56 | 82
INTERNO INOX | 4 | 65 | 170 | 185 | 145 | 4 | 75 | 56 | 83
VITE ESTERNA | 4 | 80 | 180 | 200 | 160 | 8 | 75 | 56 | 84
| 4 | 100 | 190 | 220 | 180 | 8 | 75 | 56 | 85
| 4 | 125 | 200 | 250 | 210 | 8 | 75 | 56 | 86
| 4 | 150 | 210 | 285 | 240 | 8 | 75 | 56 | 87
| 4 | 200 | 230 | 340 | 295 | 12 | 75 | 56 | 88
| 4 | 250 | 250 | 405 | 355 | 12 | 75 | 56 | 89
| 4 | 300 | 270 | 445 | 410 | 12 | 75 | 56 | 90
|  |  | distanza | diametro | centro | numero
DESCRIZIONE | ART- | DN | flange | flangia | foro | fori | codice impa
SARACINESCA PN16
CORPO ACCIAIO GS-C-25 (NORMALE)
INTERNO INOX |  | 65 | 270 | 185 | 145 | 4 | 75 | 57 | 01
VITE ESTERNA |  | 80 | 280 | 200 | 160 | 8 | 75 | 57 | 02
CORPO OVALE |  | 100 | 300 | 220 | 180 | 8 | 75 | 57 | 03
|  | 125 | 325 | 250 | 210 | 8 | 75 | 57 | 04
|  | 150 | 350 | 285 | 240 | 8 | 75 | 57 | 05
|  | 200 | 400 | 340 | 295 | 12 | 75 | 57 | 06
|  | 250 | 450 | 405 | 355 | 12 | 75 | 57 | 07
|  | 300 | 500 | 445 | 410 | 12 | 75 | 57 | 08
|  | 50 | 250 |  |  |  | 75 | 57 | 09
lunghezza
DESCRIZIONE | ART- | DN | valvola |  |  |  | codice impa
RITEGNO A FLUSSO AVVIATO | 40 | 1\4 |  |  |  |  | 75 | 57 | 51
PN10 FILETTATE BSPP | 40 | 3\8 |  |  |  |  | 75 | 57 | 52
SEDE METALLO | 40 | 1\2 |  |  |  |  | 75 | 57 | 53
OTTONE | 40 | 3\4 |  |  |  |  | 75 | 57 | 54
| 40 | 1" |  |  |  |  | 75 | 57 | 55
| 40 | 1"1\4 |  |  |  |  | 75 | 57 | 56
| 40 | 1"1\2 |  |  |  |  | 75 | 57 | 57
| 40 | 2" |  |  |  |  | 75 | 57 | 58
| 40 | 2"1\2 |  |  |  |  | 75 | 57 | 59
| 40 | 3" |  |  |  |  | 75 | 57 | 60
| 40 | 4" |  |  |  |  | 75 | 57
lunghezza
DESCRIZIONE | ART- | DN | valvola
CHECK VALVE | 40 | 1\4 |  |  |  |  | codice impa
SWING TYPE THREADED ENDS | 40 | 3\8 | 43 |  |  |  | 75 | 57 | 71
METAL SEATED | 40 | 1\2 | 50 |  |  |  | 75 | 57 | 72
BRASS | 40 | 3\4 | 60 |  |  |  | 75 | 57 | 73
| 40 | 1" | 66 |  |  |  | 75 | 57 | 74
| 40 | 1"1\4 | 80 |  |  |  | 75 | 57 | 75
| 40 | 1"1\2 | 88 |  |  |  | 75 | 57 | 76
| 40 | 2" | 102 |  |  |  | 75 | 57 | 77
| 40 | 2"1\2 | 120 |  |  |  | 75 | 57 | 78
| 40 | 3" | 130 |  |  |  | 75 | 57 | 79
| 40 | 4" | 164
lunghezza
DESCRIZIONE | ART- | DN | valvola |  |  |  | codice impa
CLAPET | 40 | 1\4
PN10 FILETTATE BSPP | 40 | 3\8 | 43 |  |  |  | 75 | 57 | 81
SEDE TEFLON | 40 | 1\2 | 50 |  |  |  | 75 | 57 | 82
OTTONE | 40 | 3\4 | 60 |  |  |  | 75 | 57 | 83
| 40 | 1" | 66 |  |  |  | 75 | 57 | 84
| 40 | 1"1\4 | 80 |  |  |  | 75 | 57 | 85
| 40 | 1"1\2 | 88 |  |  |  | 75 | 57 | 86
| 40 | 2" | 102 |  |  |  | 75 | 57 | 87
| 40 | 2"1\2 | 120 |  |  |  | 75 | 57 | 88
| 40 | 3" | 130 |  |  |  | 75 | 57 | 89
| 40 | 4" | 164
lunghezza
DESCRIZIONE | ART- | DN | valvola |  |  |  | codice impa
CHECK VALVE | 41 | 1\4
THREADES ENDS BSPP | 41 | 3\8 | 45 |  |  |  | 75 | 57 | 91
BRASS | 41 | 1\2 | 48 |  |  |  | 75 | 57 | 92
VERTICAL INSTALLATION | 41 | 3\4 | 52 |  |  |  | 75 | 57 | 93
| 41 | 1" | 59 |  |  |  | 75 | 57 | 94
| 41 | 1"1\4 | 65 |  |  |  | 75 | 57 | 95
| 41 | 1"1\2 | 70 |  |  |  | 75 | 57 | 96
| 41 | 2" | 78 |  |  |  | 75 | 57 | 97
| 41 | 2"1\2 | 92
| 41 | 3" | 102
| 41 | 4" | 116
|  |  | distanza | diametro | centro | numero
DESCRIZIONE |  | DN | flange | flangia | foro | fori
CHECKVALVE DIN BRONZE |  | 15 | 120 | 95 | 65 | 4 | 75 | 58 | 11
LIFT TYPE |  | 20 | 120 | 105 | 75 | 4 | 75 | 58 | 12
STRAIGHT |  | 25 | 140 | 115 | 85 | 4 | 75 | 58 | 13
|  | 32 | 150 | 140 | 100 | 4 | 75 | 58 | 14
|  | 40 | 155 | 150 | 110 | 4 | 75 | 58 | 15
|  | 50 | 180 | 165 | 125 | 4 | 75 | 58 | 16
|  | 65 | 200 | 185 | 145 | 4 | 75 | 58 | 17
|  | 80 | 240 | 200 | 160 | 8 | 75 | 58 | 18
|  | 100 | 270 | 220 | 180 | 8 | 75 | 58 | 19
|  | 125 | 320 |  |  |  | 75 | 58 | 20
|  | 150 | 370 | 285 | 240 | 8 | 75 | 58 | 21
|  |  | distanza | diametro | centro | numero
DESCRIZIONE |  | DN | flange | flangia | foro | fori
CHECKVALVE DIN BRONZE |  | 15 | 65 | 95 | 65 | 4 | 75 | 58 | 25
LIFT TYPE |  | 20 | 65 | 105 | 75 | 4 | 75 | 58 | 26
ANGLE |  | 25 | 70 | 115 | 85 | 4 | 75 | 58 | 27
|  | 32 | 90 | 140 | 100 | 4 | 75 | 58 | 28
|  | 40 | 90 | 150 | 110 | 4 | 75 | 58 | 29
|  | 50 | 105 | 165 | 125 | 4 | 75 | 58 | 30
|  | 65 | 115 | 185 | 145 | 4 | 75 | 58 | 31
|  | 80 | 125 | 200 | 160 | 8 | 75 | 58 | 32
|  | 100 | 145 | 220 | 180 | 8 | 75 | 58 | 33
|  | 125 | 170 |  |  |  | 75 | 58 | 34
|  | 150 | 200 | 285 | 240 | 8 | 75 | 58 | 35
|  |  | distanza | diametro | centro | numero
DESCRIZIONE | ART- | DN | flange | flangia | foro | fori
FLUSSO AVVIATO DI RITEGNO PN16 |  | 15 | 130 | 95 | 65 | 4 | 75 | 58 | 41
CORPO GHISA GG25 |  | 20 | 150 | 105 | 75 | 4 | 75 | 58 | 42
TENUTA INOX |  | 25 | 160 | 115 | 85 | 4 | 75 | 58 | 43
|  | 32 | 180 | 140 | 100 | 4 | 75 | 58 | 44
|  | 40 | 200 | 150 | 110 | 4 | 75 | 58 | 45
|  | 50 | 230 | 165 | 125 | 4 | 75 | 58 | 46
|  | 65 | 290 | 185 | 145 | 4 | 75 | 58 | 47
|  | 80 | 310 | 200 | 160 | 8 | 75 | 58 | 48
|  | 100 | 350 | 220 | 180 | 8 | 75 | 58 | 49
|  | 125 | 400 | 250 | 210 | 8 | 75 | 58 | 50
|  | 150 | 480 | 285 | 240 | 8 | 75 | 58 | 51
|  | 200 | 600 | 340 | 295 | 12 | 75 | 58 | 53
|  | 250 | 730 | 405 | 355 | 12 | 75 | 58 | 54
|  | 300 |  |  |  |  | 75 | 58 | 68
|  |  | distanza | diametro | centro | numero
DESCRIZIONE | ART | DN | flange | flangia | foro | fori
ANGOLO DI RITEGNO PN16 |  | 15 | 90 | 95 | 65 | 4 | 75 | 58 | 55
CORPO GHISA GG25 |  | 20 | 95 | 105 | 75 | 4 | 75 | 58 | 56
INTERNI INOX |  | 25 | 100 | 115 | 85 | 4 | 75 | 58 | 57
|  | 32 | 105 | 140 | 100 | 4 | 75 | 58 | 58
|  | 40 | 115 | 150 | 110 | 4 | 75 | 58 | 59
|  | 50 | 125 | 165 | 125 | 4 | 75 | 58 | 60
|  | 65 | 145 | 185 | 145 | 4 | 75 | 58 | 61
|  | 80 | 160 | 200 | 160 | 8 | 75 | 58 | 62
|  | 100 | 180 | 220 | 180 | 8 | 75 | 58 | 63
|  | 125 | 210 | 250 | 210 | 8 | 75 | 58 | 64
|  | 150 | 240 | 285 | 240 | 8 | 75 | 58 | 65
|  | 200 | 295 |  |  |  | 75 | 58 | 67
|  |  | distanza | diametro | centro | numero
DESCRIZIONE | ART- | DN | flange | flangia | foro | fori
FLUSSO AVVIATO DI RITEGNO PN16 |  | 15 | 130 | 95 | 65 | 4 | 75 | 58 | 71
CORPO GHISA GG25 |  | 20 | 150 | 105 | 75 | 4 | 75 | 58 | 72
TENUTA BRONZO |  | 25 | 160 | 115 | 85 | 4 | 75 | 58 | 73
|  | 32 | 180 | 140 | 100 | 4 | 75 | 58 | 74
|  | 40 | 200 | 150 | 110 | 4 | 75 | 58 | 75
|  | 50 | 230 | 165 | 125 | 4 | 75 | 58 | 76
|  | 65 | 290 | 185 | 145 | 4 | 75 | 58 | 77
|  | 80 | 310 | 200 | 160 | 8 | 75 | 58 | 78
|  | 100 | 350 | 220 | 180 | 8 | 75 | 58 | 79
|  | 125 | 400 | 250 | 210 | 8 | 75 | 58 | 80
|  | 150 | 480 | 285 | 240 | 8 | 75 | 58 | 81
|  | 200 | 600 | 340 | 295 | 12 | 75 | 58 | 83
|  | 250 | 730 | 405 | 355 | 12 | 75 | 58 | 84
|  | 300 |  |  |  |  | 75 | 58 | 98
|  |  | distanza | diametro | centro | numero
DESCRIZIONE | ART | DN | flange | flangia | foro | fori
ANGOLO DI RITEGNO PN16 |  | 15 | 90 | 95 | 65 | 4 | 75 | 58 | 85
CORPO GHISA GG25 |  | 20 | 95 | 105 | 75 | 4 | 75 | 58 | 86
TENUTA BRONZO |  | 25 | 100 | 115 | 85 | 4 | 75 | 58 | 87
|  | 32 | 105 | 140 | 100 | 4 | 75 | 58 | 88
|  | 40 | 115 | 150 | 110 | 4 | 75 | 58 | 89
|  | 50 | 125 | 165 | 125 | 4 | 75 | 58 | 90
|  | 65 | 145 | 185 | 145 | 4 | 75 | 58 | 91
|  | 80 | 155 | 200 | 160 | 8 | 75 | 58 | 92
|  | 100 | 175 | 220 | 180 | 8 | 75 | 58 | 93
|  | 125 | 200 | 250 | 210 | 8 | 75 | 58 | 94
|  | 150 | 225 | 285 | 240 | 8 | 75 | 58 | 95
|  | 200 | 295 | 340 | 295 | 12 | 75 | 58 | 97
|  |  | distanza | diametro | centro | numero
DESCRIZIONE | ART- | DN | flange | flangia | foro | fori
CLAPET PN16 | 24 | 40 | 180 | 150 | 110 | 4 | 75 | 59 | 01
CORPO GHISA GG25 | 24 | 50 | 200 | 165 | 125 | 4 | 75 | 59 | 02
TENUTA EPDM\OTTONE | 24 | 65 | 240 | 185 | 145 | 4 | 75 | 59 | 03
| 24 | 80 | 260 | 200 | 160 | 8 | 75 | 59 | 04
| 24 | 100 | 300 | 220 | 180 | 8 | 75 | 59 | 05
| 24 | 125 | 350 | 250 | 210 | 8 | 75 | 59 | 06
| 24 | 150 | 400 | 285 | 240 | 8 | 75 | 59 | 07
| 24 | 200 | 500 | 340 | 295 | 12 | 75 | 59 | 08
|  | 250 |  |  |  |  | 75 | 59 | 09
|  | 300 |  |  |  |  | 75 | 59 | 10
|  |  | distanza | diametro | centro | numero
DESCRIZIONE | ART- | DN | flange | flangia | foro | fori
FLUSSO AVVIATO DI RITEGNO PN40 |  | 15 | 130 | 95 | 65 | 4 | 75 | 59 | 21
CORPO ACCIAIO GS-C-25 (NORMALE) |  | 20 | 150 | 105 | 75 | 4 | 75 | 59 | 22
INTERNI INOX |  | 25 | 160 | 115 | 85 | 4 | 75 | 59 | 23
|  | 32 | 180 | 140 | 100 | 4 | 75 | 59 | 24
|  | 40 | 200 | 150 | 110 | 4 | 75 | 59 | 25
|  | 50 | 230 | 165 | 125 | 4 | 75 | 59 | 26
|  | 65 | 290 | 185 | 145 | 8 | 75 | 59 | 27
|  | 80 | 310 | 200 | 160 | 8 | 75 | 59 | 28
|  | 100 | 350 | 235 | 190 | 8 | 75 | 59 | 29
|  | 125 | 400 | 270 | 220 | 8 | 75 | 59 | 30
|  | 150 | 480 | 300 | 250 | 8 | 75 | 59 | 31
|  | 200 | 600 | 375 | 320 | 12 | 75 | 59 | 33
|  |  | distanza | diametro | centro | numero
DESCRIZIONE | ART | DN | flange | flangia | foro | fori
ANGOLO DI RITEGNO PN40 |  | 15 | 90 | 95 | 65 | 4 | 75 | 59 | 35
CORPO ACCIAIO GS-C-25 (NORMALE) |  | 20 | 95 | 105 | 75 | 4 | 75 | 59 | 36
INTERNI INOX |  | 25 | 100 | 115 | 85 | 4 | 75 | 59 | 37
|  | 32 | 105 | 140 | 100 | 4 | 75 | 59 | 38
|  | 40 | 115 | 150 | 110 | 4 | 75 | 59 | 39
|  | 50 | 125 | 165 | 125 | 4 | 75 | 59 | 40
|  | 65 | 145 | 185 | 145 | 8 | 75 | 59 | 41
|  | 80 | 155 | 200 | 160 | 8 | 75 | 59 | 42
|  | 100 | 175 | 235 | 190 | 8 | 75 | 59 | 43
|  | 125 | 200 | 270 | 220 | 8 | 75 | 59 | 44
|  | 150 | 225 | 300 | 250 | 8 | 75 | 59 | 45
|  | 200 | 295 |  |  |  | 75 | 59 | 47
|  |  | distanza | diametro | centro | numero
DESCRIZIONE | ART- | DN | flange | flangia | foro | fori
CLAPET PN16
CORPO CAST STEEL |  | 50 | 200 | 165 | 125 | 4 | 75 | 59 | 52
|  | 65 | 240 | 185 | 145 | 4 | 75 | 59 | 53
|  | 80 | 260 | 200 | 160 | 8 | 75 | 59 | 54
|  | 100 | 300 | 220 | 180 | 8 | 75 | 59 | 55
|  | 125 | 350 | 250 | 210 | 8 | 75 | 59 | 56
|  | 150 | 400 | 285 | 240 | 8 | 75 | 59 | 57
|  | 200 | 500 | 340 | 295 | 12 | 75 | 59 | 58
|  | 250 |  |  |  |  | 75 | 59 | 59
|  | 300 |  |  |  |  | 75 | 59 | 60
|  |  | spessore | diametro | diametro
DESCRIZIONE | ART- | DN | corpo | esterno | interno
carbon steel check valve
body carbonsteel |  | 50 | 45 | 107 | 32 |  | 75 | 59 | 61
DISC STAINLESS STEEL |  | 65 | 48 | 127 | 40 |  | 75 | 59 | 62
SEAT VITON |  | 80 | 51 | 142 | 54 |  | 75 | 59 | 63
LONG |  | 100 | 57 | 162 | 70 |  | 75 | 59 | 64
|  | 125 | 64 | 192 | 92 |  | 75 | 59 | 65
|  | 150 | 70 | 218 | 112 |  | 75 | 59 | 66
|  | 200 | 73 | 273 | 154 |  | 75 | 59 | 67
|  | 250 | 79 | 329 | 200 |  | 75 | 59 | 68
|  | 300 | 86 | 384 | 240 |  | 75 | 59 | 69
|  | 350 | 108 | 446 | 240 |  | 75 | 59 | 70
|  | 400 | 108 | 498 | 240 |  | 75 | 59 | 71
|  | 450 | 108 | 558 | 240 |  | 75 | 59 | 72
|  | 500 | 140 | 620 | 240 |  | 75 | 59 | 73
|  |  | spessore | diametro | diametro
DESCRIZIONE | ART- | DN | corpo | esterno | interno
CLAPET WAFER PN16 |  | 40 | 14 | 92 | 22 |  | 75 | 59 | 76
CORPO E DISCO BRONZO |  | 50 | 14 | 107 | 32 |  | 75 | 59 | 77
GUARNIZIONE NBR |  | 65 | 14 | 127 | 40 |  | 75 | 59 | 78
|  | 80 | 14 | 142 | 54 |  | 75 | 59 | 79
|  | 100 | 18 | 162 | 70 |  | 75 | 59 | 80
|  | 125 | 18 | 192 | 92 |  | 75 | 59 | 81
|  | 150 | 20 | 218 | 112 |  | 75 | 59 | 82
|  | 200 | 22 | 273 | 154 |  | 75 | 59 | 83
|  | 250 | 26 | 329 | 200 |  | 75 | 59 | 84
|  | 300 | 28 | 384 | 240 |  | 75 | 59 | 85
|  | 350 | 44 | 446 | 240 |  | 75 | 59 | 86
|  | 400 | 51 | 498 | 240 |  | 75 | 59 | 87
|  | 450 | 60 | 558 | 240 |  | 75 | 59 | 88
|  | 500 | 64 | 620 | 240 |  | 75 | 59 | 89
ATTENZIONE
VS RICHIESTA E' IN BRONZO
NS OFFERTA E' IN ACCIAIO INOX 316
|  |  | spessore | diametro | diametro
DESCRIZIONE | ART- | DN | corpo | esterno | interno
CLAPET WAFER PN16 | 48/INOX | 40 | 14 | 92 | 22
CORPO E DISCO INOX316 | 48/INOX | 50 | 14 | 107 | 32
GUARNIZIONE NBR | 48/INOX | 65 | 14 | 127 | 40
COM MOLLA INOX | 48/INOX | 80 | 14 | 142 | 54
| 48/INOX | 100 | 18 | 162 | 70
| 48/INOX | 125 | 18 | 192 | 92
| 48/INOX | 150 | 20 | 218 | 112
| 48/INOX | 200 | 22 | 273 | 154
| 48/INOX | 250 | 26 | 329 | 200
| 48/INOX | 300 | 28 | 384 | 240
|  |  | distanza | diametro | centro | numero
DESCRIZIONE | ART- | DN | flange | flangia | foro | fori
FLUSSO AVVIATO DI RITEGNO PN40
CORPO ACCIAIO GS-C-25 (NORMALE)
INTERNI INOX
|  | 250 | 730 |  |  |  | 75 | 59 | 90
|  | 300 |  |  |  |  | 75 | 59 | 91
|  | 350 |  |  |  |  | 75 | 59 | 92
|  | 400 |  |  |  |  | 75 | 59 | 93
|  | 500 |  |  |  |  | 75 | 59 | 94
|  |  | distanza | diametro | centro | numero
DESCRIZIONE | ART | DN | flange | flangia | foro | fori
ANGOLO DI RITEGNO PN40
CORPO ACCIAIO GS-C-25 (NORMALE)
INTERNI INOX
|  | 250 |  |  |  |  | 75 | 59 | 95
|  | 300 |  |  |  |  | 75 | 59 | 96
|  | 350 |  |  |  |  | 75 | 59 | 97
|  | 400 |  |  |  |  | 75 | 59 | 98
|  | 500 |  |  |  |  | 75 | 59 | 99
attacco
VALVOLA BRONZO | ART- | DN | manichetta
ANTINCENDIO PN16+STORZ
ANGOLO 30gradi | 44\STZ | 1" | STORZ |  |  |  | 75 | 60 | 01
| 44\STZ | 1"1\4 | STORZ |  |  |  | 75 | 60 | 02
| 44\STZ | 1"1\2 | STORZ |  |  |  | 75 | 60 | 03
| 44\STZ | 2" | STORZ |  |  |  | 75 | 60 | 05
| 44\STZ | 2"1\2 | STORZ |  |  |  | 75 | 60 | 06
| 44\STZ | 3" | STORZ |  |  |  | 75 | 60 | 07
DESCRIZIONE |  |  | attacco
VALVOLA GLOBO BRONZO | ART- | DN | manichetta
ANTINCENDIO PN16+STORZ
FILETTATO MASCHIO | 44\STZ | 1" | STORZ |  |  |  | 75 | 60 | 11
| 44\STZ | 1"1\4 | STORZ |  |  |  | 75 | 60 | 12
| 44\STZ | 1"1\2 | STORZ |  |  |  | 75 | 60 | 13
| 44\STZ | 2" | STORZ |  |  |  | 75 | 60 | 15
| 44\STZ | 2"1\2 | STORZ |  |  |  | 75 | 60 | 16
| 44\STZ | 3" | STORZ |  |  |  | 75 | 60 | 17
DESCRIZIONE |  |  | attacco
VALVOLA GLOBO BRONZO | ART- | DN | manichetta
ANTINCENDIO PN16+STORZ
FILETTATO FEMMINA | 44\STZ | 1" | STORZ |  |  |  | 75 | 60 | 21
| 44\STZ | 1"1\4 | STORZ |  |  |  | 75 | 60 | 22
| 44\STZ | 1"1\2 | STORZ |  |  |  | 75 | 60 | 23
| 44\STZ | 2" | STORZ |  |  |  | 75 | 60 | 25
| 44\STZ | 2"1\2 | STORZ |  |  |  | 75 | 60 | 26
| 44\STZ | 3" | STORZ |  |  |  | 75 | 60 | 27
DESCRIZIONE |  |  | attacco | diametro | centro | numero
FIREFIGHTING AND DECKWASH VALVE | ART- | DN | manichetta | flangia | foro | fori
BRONZE ANGLE TYPE -PN 16
STORZ | 44\STZ\ANG | 25 | STORZ |  |  |  | 75 | 60 | 31
| 44\STZ\ANG | 32 | STORZ |  |  |  | 75 | 60 | 32
| 44\STZ\ANG | 40 | STORZ | 150 | 110 | 4 | 75 | 60 | 33
| 44\STZ\ANG | 50 | STORZ | 165 | 125 | 4 | 75 | 60 | 34
| 44\STZ\ANG | 65 | STORZ | 185 | 145 | 4 | 75 | 60 | 36
DESCRIZIONE |  |  | attacco | diametro | centro | numero
FIREFIGHTING AND DECKWASH VALVE | ART- | DN | manichetta | flangia | foro | fori
BRONZE GLOBE TYPE -PN 16
STORZ
| 44\STZ\GLO | 25 | STORZ |  |  |  | 75 | 60 | 41
| 44\STZ\GLO | 32 | STORZ |  |  |  | 75 | 60 | 42
| 44\STZ\GLO | 40 | STORZ | 150 | 110 | 4 | 75 | 60 | 43
| 44\STZ\GLO | 50 | STORZ | 165 | 125 | 4 | 75 | 60 | 44
| 44\STZ\GLO | 65 | STORZ | 185 | 145 | 4 | 75 | 60 | 46
DESCRIZIONE |  |  | attacco | diametro | centro | numero
FIREFIGHTING AND DECKWASH VALVE | ART- | DN | manichetta | flangia | foro | fori
BRONZE GLOBE TYPE -PN 16
STORZ | 44\STZ\GLO | 40 | STORZ | 150 | 110 | 4 | 75 | 60 | 51
| 44\STZ\GLO | 50 | STORZ | 165 | 125 | 4 | 75 | 60 | 52
| 44\STZ\GLO | 65 | STORZ | 185 | 145 | 4 | 75 | 60 | 53
DESCRIZIONE |  |  | attacco | diametro | centro | numero
FIREFIGHTING AND DECKWASH VALVE | ART- | DN | manichetta | flangia | foro | fori
BRONZE ANGLE TYPE -PN 16
STORZ | 44\STZ\ANG | 40 | STORZ | 150 | 110 | 4 | 75 | 60 | 55
| 44\STZ\ANG | 50 | STORZ | 165 | 125 | 4 | 75 | 60 | 56
| 44\STZ\ANG | 65 | STORZ | 185 | 145 | 4 | 75 | 60 | 57
|  |  | THICKNESS | DIAMETER
DESCRIZIONE | ART- | DN | BODY | BODY |  |  | codice impa
DUO CHECK VALVES | 49\WCB | 50 | 43 | 109 |  |  | 75 | 60 | 71
CAST IRON GG25 BODY | 49\WCB | 65 | 46 | 129 |  |  | 75 | 60 | 72
DISC GGG40 NICKELD | 49\WCB | 80 | 64 | 144 |  |  | 75 | 60 | 73
SEAT EPDM | 49\WCB | 100 | 64 | 164 |  |  | 75 | 60 | 74
| 49\WCB | 125 | 70 | 194 |  |  | 75 | 60 | 75
| 49\WCB | 150 | 76 | 220 |  |  | 75 | 60 | 76
| 49\WCB | 200 | 89 | 275 |  |  | 75 | 60 | 77
| 49\WCB | 250 | 114 | 330 |  |  | 75 | 60 | 78
| 49\WCB | 300 | 114 | 380 |  |  | 75 | 60 | 79
| 49\WCB | 350 | 127 | 446 |  |  | 75 | 60 | 80
| 49\WCB | 400 | 140 | 498 |  |  | 75 | 60 | 81
| 49\WCB | 450 |  |  |  |  | 75 | 60 | 82
| 49\WCB | 500 |  |  |  |  | 75 | 60 | 83
|  |  | THICKNESS | DIAMETER
DESCRIZIONE | ART- | DN | BODY | BODY |  |  | codice impa
DUO CHECK VALVES | 49\INOX | 50 | 54 | 109 |  |  | 75 | 60 | 86
INOX316 BODY | 49\INOX | 65 | 54 | 129 |  |  | 75 | 60 | 87
DISC INOX316 | 49\INOX | 80 | 57 | 144 |  |  | 75 | 60 | 88
SEAT VITON | 49\INOX | 100 | 64 | 164 |  |  | 75 | 60 | 89
| 49\INOX | 125 | 70 | 194 |  |  | 75 | 60 | 90
| 49\INOX | 150 | 76 | 220 |  |  | 75 | 60 | 91
| 49\INOX | 200 | 95 | 275 |  |  | 75 | 60 | 92
| 49\INOX | 250 | 108 | 330 |  |  | 75 | 60 | 93
| 49\INOX | 300 | 143 | 380 |  |  | 75 | 60 | 94
| 49\INOX | 350 |  |  |  |  | 75 | 60 | 95
| 49\INOX | 400 |  |  |  |  | 75 | 60 | 96
| 49\INOX | 450 |  |  |  |  | 75 | 60 | 97
| 49\INOX | 500 |  |  |  |  | 75 | 60 | 98
|  |  | distanza | diametro | centro | numero
DESCRIZIONE | ART | DN | flange | flangia | foro | fori
PLUG VALVE DIN BRONZE |  | 15 |  |  |  |  | 75 | 61 | 21
RUBINETTO FLANGIATO |  | 20 |  |  |  |  | 75 | 61 | 22
2 VIE IN BRONZO |  | 25 |  |  |  |  | 75 | 61 | 23
|  | 32 |  |  |  |  | 75 | 61 | 24
|  | 40 |  |  |  |  | 75 | 61 | 25
|  | 50 |  |  |  |  | 75 | 61 | 26
|  | 65 |  |  |  |  | 75 | 61 | 27
|  | 80 |  |  |  |  | 75 | 61 | 28
|  | 100 |  |  |  |  | 75 | 61 | 29
|  |  | distanza | diametro | centro | numero
DESCRIZIONE | ART | DN | flange | flangia | foro | fori
PLUG VALVE DIN BRONZE |  | 15 |  |  |  |  | 75 | 61 | 31
RUBINETTO FLANGIATO |  | 20 |  |  |  |  | 75 | 61 | 32
3 VIE "L" IN BRONZO |  | 25 |  |  |  |  | 75 | 61 | 33
|  | 32 |  |  |  |  | 75 | 61 | 34
|  | 40 |  |  |  |  | 75 | 61 | 35
|  | 50 |  |  |  |  | 75 | 61 | 36
|  | 65 |  |  |  |  | 75 | 61 | 37
|  | 80 |  |  |  |  | 75 | 61 | 38
|  | 100 |  |  |  |  | 75 | 61 | 39
DESCRIZIONE | ART- | DN | valvola
VALVOLE SPILLO 3000lbs |  | 1\4 | 60 |  |  |  | 75 | 62 | 02
CORPO OTTONE |  | 3\8 | 60 |  |  |  | 75 | 62 | 03
|  | 1\2 | 60 |  |  |  | 75 | 62 | 04
|  | 3\4 | 70 |  |  |  | 75 | 62 | 05
|  | 1" | 75 |  |  |  | 75 | 62 | 06
DESCRIZIONE | ART- | DN | valvola
VALVOLE SPILLO 3000lbs | 25\INOX | 1\4 | 60 |  |  |  | 75 | 62 | 21
CORPO ACCIAIO INOX | 25\INOX | 3\8 | 60 |  |  |  | 75 | 62 | 22
INTERNI INOX | 25\INOX | 1\2 | 60 |  |  |  | 75 | 62 | 23
| 25\INOX | 3\4 | 70 |  |  |  | 75 | 62 | 24
| 25\INOX | 1" | 75 |  |  |  | 75 | 62 | 25
|  |  | distanza | diametro | centro | numero
DESCRIZIONE | ART | DN | flange | flangia | foro | fori
PLUG VALVE DIN BRONZE |  | 15 |  |  |  |  | 75 | 62 | 61
RUBINETTO FLANGIATO |  | 20 |  |  |  |  | 75 | 62 | 62
3 VIE "T" IN BRONZO |  | 25 |  |  |  |  | 75 | 62 | 63
|  | 32 |  |  |  |  | 75 | 62 | 64
|  | 40 |  |  |  |  | 75 | 62 | 65
|  | 50 |  |  |  |  | 75 | 62 | 66
|  | 65 |  |  |  |  | 75 | 62 | 67
|  | 80 |  |  |  |  | 75 | 62 | 68
|  | 100 |  |  |  |  | 75 | 62 | 69
|  |  | spessore | diametro
DESCRIZIONE | ART- | DN | corpo | corpo |  |  | codice impa
FARFALLA FLANGIATA PN10 - PN16 |  | 40
CORPO GHISA GG40 |  | 50 | 108 | 165 |  |  | 75 | 63 | 01
DISCO INOX 316 |  | 65 | 112 | 185 |  |  | 75 | 63 | 02
GUARNIZIONE NBR |  | 80 | 114 | 200 |  |  | 75 | 63 | 03
|  | 100 | 127 | 228 |  |  | 75 | 63 | 04
|  | 125 | 140 | 254 |  |  | 75 | 63 | 05
|  | 150 | 140 | 285 |  |  | 75 | 63 | 06
|  | 200 | 152 | 243 |  |  | 75 | 63 | 07
|  | 250 | 165 | 405 |  |  | 75 | 63 | 08
|  | 300 | 178 | 445 |  |  | 75 | 63 | 09
|  | 350 | 190 | 505 |  |  | 75 | 63 | 10
|  | 400 | 216 | 565 |  |  | 75 | 63 | 11
|  | 450 | 222 | 615 |  |  | 75 | 63 | 12
|  | 500 | 229 | 670 |  |  | 75 | 63 | 13
|  | 600 | 267 | 780 |  |  | 75 | 63 | 14
|  |  | spessore | diametro
DESCRIZIONE | ART- | DN | corpo | corpo |  |  | codice impa
FARFALLA WAFER PN6 - PN10 - PN16+LEVA | 30 | 40 | 33
CORPO GHISA GG25 | 30 | 50 | 43 | 88 |  |  | 75 | 63 | 31
DISCO INOX 316 | 30 | 65 | 46 | 108 |  |  | 75 | 63 | 32
GUARNIZIONE NBR | 30 | 80 | 46 | 118 |  |  | 75 | 63 | 33
| 30 | 100 | 52 | 156 |  |  | 75 | 63 | 34
| 30 | 125 | 56 | 181 |  |  | 75 | 63 | 35
| 30 | 150 | 56 | 210 |  |  | 75 | 63 | 36
| 30 | 200 | 60 | 260 |  |  | 75 | 63 | 37
|  |  | spessore | diametro
DESCRIZIONE | ART- | DN | corpo | corpo
FARFALLA WAFER PN6 - PN10 - PN16+GEAR | 30R | 40 | 33
CORPO GHISA GG25 | 30R | 50 | 43 | 88
DISCO INOX 316 | 30R | 65 | 46 | 108
| 30R | 80 | 46 | 118
| 30R | 100 | 52 | 156
| 30R | 125 | 56 | 181
| 30R | 150 | 56 | 210
| 30R | 200 | 60 | 260
GUARNIZIONE NBR | 30R | 250 | 68 | 321 |  |  | 75 | 63 | 38
| 30R | 300 | 78 | 384 |  |  | 75 | 63 | 39
| 30R | 350 | 78 | 400 |  |  | 75 | 63 | 40
| 30R | 400 | 102 | 465 |  |  | 75 | 63 | 41
| 30R | 450 | 114 | 536 |  |  | 75 | 63 | 42
| 30R | 500 | 127 | 590 |  |  | 75 | 63 | 43
| 30R | 600 | 154 | 685 |  |  | 75 | 63 | 44
|  |  | spessore | diametro | centro | numero
DESCRIZIONE | ART- | DN | corpo | corpo | foro | fori
FARFALLA MONO FLANGIA PN 10
CORPO GHISA GG40 |  | 50 |  |  |  |  | 75 | 63 | 45
DISCO GG40 |  | 65 |  |  |  |  | 75 | 63 | 46
GUARNIZIONE NBR O EPDM |  | 80 |  |  |  |  | 75 | 63 | 47
|  | 100 |  |  |  |  | 75 | 63 | 48
|  | 125 |  |  |  |  | 75 | 63 | 49
|  | 150 |  |  |  |  | 75 | 63 | 50
|  | 200 |  |  |  |  | 75 | 63 | 51
|  | 250 |  |  |  |  | 75 | 63 | 52
|  | 300 |  |  |  |  | 75 | 63 | 53
|  | 350 |  |  |  |  | 75 | 63 | 54
|  | 400 |  |  |  |  | 75 | 63 | 55
|  |  | spessore | diametro | centro | numero
DESCRIZIONE | ART- | DN | corpo | corpo | foro | fori
FARFALLA MONO FLANGIA PN 10
CORPO GHISA GG40 |  | 50 |  |  |  |  | 75 | 63 | 56
DISCO GG40 |  | 65 |  |  |  |  | 75 | 63 | 57
GUARNIZIONE NBR O EPDM |  | 80 |  |  |  |  | 75 | 63 | 58
EXCENTRIC DISC |  | 100 |  |  |  |  | 75 | 63 | 59
|  | 125 |  |  |  |  | 75 | 63 | 60
|  | 150 |  |  |  |  | 75 | 63 | 61
|  | 200 |  |  |  |  | 75 | 63 | 62
|  | 250 |  |  |  |  | 75 | 63 | 63
|  | 300 |  |  |  |  | 75 | 63 | 64
|  | 350 |  |  |  |  | 75 | 63 | 65
|  | 400 |  |  |  |  | 75 | 63 | 66
|  |  | spessore | diametro
DESCRIZIONE | ART- | DN | corpo | corpo
BUTTERFLY VALVE DIN
HIGH PERFORMANCE |  | 50 |  |  |  |  | 75 | 63 | 71
WITH REPLACEABLE BODY SEAT |  | 65 |  |  |  |  | 75 | 63 | 72
WAFER TYPE |  | 80 |  |  |  |  | 75 | 63 | 73
STAINLESS BODY |  | 100 |  |  |  |  | 75 | 63 | 74
DOUBLE ECCENTRIC DISC |  | 125 |  |  |  |  | 75 | 63 | 75
|  | 150 |  |  |  |  | 75 | 63 | 76
|  | 200 |  |  |  |  | 75 | 63 | 77
|  | 250 |  |  |  |  | 75 | 63 | 78
|  | 300 |  |  |  |  | 75 | 63 | 79
|  | 350 |  |  |  |  | 75 | 63 | 80
|  | 400 |  |  |  |  | 75 | 63 | 81
|  |  | spessore | diametro
DESCRIZIONE | ART- | DN | corpo | corpo
BUTTERFLY VALVE DIN
HIGH PERFORMANCE |  | 50 |  |  |  |  | 75 | 63 | 85
WITH REPLACEABLE BODY SEAT |  | 65 |  |  |  |  | 75 | 63 | 86
WAFER TYPE |  | 80 |  |  |  |  | 75 | 63 | 87
CARBON STEEL BODY |  | 100 |  |  |  |  | 75 | 63 | 88
DOUBLE ECCENTRIC DISC |  | 125 |  |  |  |  | 75 | 63 | 89
|  | 150 |  |  |  |  | 75 | 63 | 90
|  | 200 |  |  |  |  | 75 | 63 | 91
|  | 250 |  |  |  |  | 75 | 63 | 92
|  | 300 |  |  |  |  | 75 | 63 | 93
|  | 350 |  |  |  |  | 75 | 63 | 94
|  | 400 |  |  |  |  | 75 | 63 | 95
lunghezza
DESCRIZIONE | ART. | DN | valvola |  |  |  | codice impa
PRESSURE REDUCING VALVES
TARATURA 1-7 BAR - ENTRATA PN40
TEMPERATURA MAX 80c | 51 | 1\2 | 72 |  |  |  | 75 | 65 | 61
BODY BRASS | 51 | 3\4 | 90 |  |  |  | 75 | 65 | 62
THREADED BSPP FEMALE | 51 | 1" | 101 |  |  |  | 75 | 65 | 63
| 51 | 1"1\4 | 123 |  |  |  | 75 | 65 | 64
| 51 | 1"1\2 | 152 |  |  |  | 75 | 65 | 65
| 51 | 2" | 165 |  |  |  | 75 | 65 | 66
lunghezza
DESCRIZIONE | ART. | DN | valvola |  |  |  | codice impa
PRESSURE REDUCING VALVES
TARATURA 1-7 BAR - ENTRATA PN40 | 51 | 3\8 |  |  |  |  | 75 | 65 | 71
TEMPERATURA MAX 80c | 51 | 1\2 | 72 |  |  |  | 75 | 65 | 72
BODY BRASS | 51 | 3\4 | 90 |  |  |  | 75 | 65 | 73
THREADED BSPP FEMALE | 51 | 1" | 101 |  |  |  | 75 | 65 | 74
WITH PRESSURE-RELIEVED(MANOMETRO) | 51 | 1"1\4 | 123 |  |  |  | 75 | 65 | 75
|  |  | lunghezza | peso
DESCRIZIONE | ART. | DN | valvola | valvola Kg |  |  | codice impa
VALVOLA SFERA FILETTATA NPT |  | 1\4 | 36 | 0.105 |  |  | 75 | 65 | 89
CORPO E SFERA INOX316 |  | 3\8 | 42 | 0.105 |  |  | 75 | 65 | 90
PASSAGGIO TOTALE - PN63 |  | 1\2 | 48 | 0.205 |  |  | 75 | 65 | 91
|  | 3\4 | 58 | 0.32 |  |  | 75 | 65 | 92
|  | 1" | 68.5 | 0.505 |  |  | 75 | 65 | 93
|  | 1"1\4 | 80 | 0.79 |  |  | 75 | 65 | 94
|  | 1"1\2 | 90.5 | 1.22 |  |  | 75 | 65 | 95
|  | 2" | 109 | 1.935 |  |  | 75 | 65 | 96
|  | 2"1\2 |  |  |  |  | 75 | 65 | 97
|  | 3" |  |  |  |  | 75 | 65 | 98
|  |  | lunghezza | peso
DESCRIZIONE | ART. | DN | valvola | valvola Kg
VALVOLA SFERA FILETTATA BSPP | 31 | 1\4 | 36 | 0.109 |  |  | 75 | 66 | 65
CORPO E SFERA INOX316 | 31 | 3\8 | 42 | 0.139 |  |  | 75 | 66 | 66
PASSAGGIO TOTALE - PN63 | 31 | 1\2 | 48 | 0.215 |  |  | 75 | 66 | 67
| 31 | 3\4 | 58 | 0.325 |  |  | 75 | 66 | 68
| 31 | 1" | 68.5 | 0.535 |  |  | 75 | 66 | 69
| 31 | 1"1\4 | 80 | 0.815 |  |  | 75 | 66 | 70
| 31 | 1"1\2 | 90.5 | 1.15 |  |  | 75 | 66 | 71
| 31 | 2" | 109 | 1.689 |  |  | 75 | 66 | 72
|  |  | lunghezza | PESO
DESCRIZIONE | ART. | DN | valvola | grammi |  |  | codice impa
VALVOLA SFERA FILETTATA BSPP | 27 | 1\4 | 43.3 | 115 |  |  | 75 | 66 | 01
OTTONE\NICHELATO | 27 | 3\8 | 43.3 | 125 |  |  | 75 | 66 | 02
PASSAGGIO NORMALE - PN 16 | 27 | 1\2 | 46.5 | 150 |  |  | 75 | 66 | 03
| 27 | 3\4 | 52 | 210 |  |  | 75 | 66 | 04
| 27 | 1" | 64 | 350 |  |  | 75 | 66 | 05
| 27 | 1"1\4 | 74 | 575 |  |  | 75 | 66 | 06
| 27 | 1"1\2 | 86.5 | 780 |  |  | 75 | 66 | 07
| 27 | 2" | 96 | 1230 |  |  | 75 | 66 | 08
| 27 | 2"1\2 | 126 | 2450 |  |  | 75 | 66 | 09
| 27 | 3" | 140 | 3450 |  |  | 75 | 66 | 10
| 27 | 4" | 163.5 | 5350 |  |  | 75 | 66 | 11
|  |  | lunghezza | peso
DESCRIZIONE | ART. | DN | valvola | valvola Kg |  |  | codice impa
VALVOLA SFERA FILETTATA BSPP |  | 1\4 |  |  |  |  | 75 | 66 | 15
CORPO ACCIAIO NORMALE |  | 3\8 |  |  |  |  | 75 | 66 | 16
SFERA INOX316 |  | 1\2 |  |  |  |  | 75 | 66 | 17
PASSAGGIO RIDOTTO |  | 3\4 |  |  |  |  | 75 | 66 | 18
|  | 1" |  |  |  |  | 75 | 66 | 19
|  | 1"1\4 |  |  |  |  | 75 | 66 | 20
|  | 1"1\2 |  |  |  |  | 75 | 66 | 21
|  | 2" |  |  |  |  | 75 | 66 | 22
ATTENZIONE
DISPONIBILE IN ACCIAIO INOX 316
A PASSAGGIO TOTALE
COME NS ART. 31
|  |  | lunghezza | peso
DESCRIZIONE | ART. | DN | valvola | valvola Kg |  |  | codice impa
VALVOLA SFERA FILETTATA BSPP |  | 1\4 |  |  |  |  | 75 | 66 | 35
CORPO ACCIAIO INOX 304 |  | 3\8 |  |  |  |  | 75 | 66 | 36
SFERA INOX316 |  | 1\2 |  |  |  |  | 75 | 66 | 37
PASSAGGIO RIDOTTO |  | 3\4 |  |  |  |  | 75 | 66 | 38
|  | 1" |  |  |  |  | 75 | 66 | 39
|  | 1"1\4 |  |  |  |  | 75 | 66 | 40
|  | 1"1\2 |  |  |  |  | 75 | 66 | 41
|  | 2" |  |  |  |  | 75 | 66 | 42
ATTENZIONE
DISPONIBILE IN ACCIAIO INOX 316
A PASSAGGIO TOTALE
COME NS ART. 31
|  |  | lunghezza | peso
DESCRIZIONE | ART. | DN | valvola | valvola Kg |  |  | codice impa
VALVOLA SFERA FILETTATA BSPP |  | 1\4 |  |  |  |  | 75 | 66 | 45
CORPO ACCIAIO INOX 316 |  | 3\8 |  |  |  |  | 75 | 66 | 46
SFERA INOX316 |  | 1\2 |  |  |  |  | 75 | 66 | 47
PASSAGGIO RIDOTTO |  | 3\4 |  |  |  |  | 75 | 66 | 48
|  | 1" |  |  |  |  | 75 | 66 | 49
|  | 1"1\4 |  |  |  |  | 75 | 66 | 50
|  | 1"1\2 |  |  |  |  | 75 | 66 | 51
|  | 2" |  |  |  |  | 75 | 66 | 52
ATTENZIONE
DISPONIBILE IN ACCIAIO INOX 316
A PASSAGGIO TOTALE
COME NS ART. 31
|  |  | lunghezza | peso
DESCRIZIONE | ART. | DN | valvola | valvola Kg |  |  | codice impa
VALVOLA SFERA FILETTATA NPT |  | 1\4 |  |  |  |  | 75 | 66 | 55
CORPO ACCIAIO INOX 316 |  | 3\8 |  |  |  |  | 75 | 66 | 56
SFERA INOX316 |  | 1\2 |  |  |  |  | 75 | 66 | 57
PASSAGGIO RIDOTTO |  | 3\4 |  |  |  |  | 75 | 66 | 58
|  | 1" |  |  |  |  | 75 | 66 | 59
|  | 1"1\4 |  |  |  |  | 75 | 66 | 60
|  | 1"1\2 |  |  |  |  | 75 | 66 | 61
|  | 2" |  |  |  |  | 75 | 66 | 62
ATTENZIONE
DISPONIBILE IN ACCIAIO INOX 316
A PASSAGGIO TOTALE-FILETTATE BSPP- NON DISP.NPT
COME NS ART. 31
|  |  | lunghezza | peso
DESCRIZIONE | ART. | DN | valvola | valvola Kg |  |  | codice impa
VALVOLA SFERA FILETTATA BSPP | 31 | 1\4 | 36 | 0.105 |  |  | 75 | 66 | 65
CORPO E SFERA INOX316 | 31 | 3\8 | 42 | 0.105 |  |  | 75 | 66 | 66
PASSAGGIO TOTALE - PN63 | 31 | 1\2 | 48 | 0.205 |  |  | 75 | 66 | 67
| 31 | 3\4 | 58 | 0.32 |  |  | 75 | 66 | 68
| 31 | 1" | 68.5 | 0.505 |  |  | 75 | 66 | 69
| 31 | 1"1\4 | 80 | 0.79 |  |  | 75 | 66 | 70
| 31 | 1"1\2 | 90.5 | 1.22 |  |  | 75 | 66 | 71
| 31 | 2" | 109 | 1.935 |  |  | 75 | 66 | 72
|  |  | distanza | diametro | centro | numero
DESCRIZIONE | ART | DN | flange | flangia | foro | fori
VALVOLA SFERA PN16
CORPO BRONZO | 36 | 20 | 120 | 105 | 75 | 4 | 75 | 66 | 75
| 36 | 25 | 125 | 115 | 85 | 4 | 75 | 66 | 76
GUARNIZIONE PTFE | 36 | 32 | 130 | 140 | 100 | 4 | 75 | 66 | 77
| 36 | 40 | 140 | 150 | 110 | 4 | 75 | 66 | 78
| 36 | 50 | 150 | 165 | 125 | 4 | 75 | 66 | 79
| 36 | 65 | 170 | 185 | 145 | 4 | 75 | 66 | 80
| 36 | 80 | 180 | 200 | 160 | 8 | 75 | 66 | 81
| 36 | 100 | 190 | 220 | 180 | 8 | 75 | 66 | 81
| 36 | 125 | 200 | 250 | 210 | 8 | 75 | 66 | 82
| 36 | 150 | 210 | 285 | 240 | 8 | 75 | 66 | 83
| 36 | 200 | 400 | 340 | 295 | 12 | 75 | 66 | 84
DISPONIBILE
CON CORPO IN GHISA E SFERA OTTONE
COME NS ART -36
|  |  | distanza | diametro | centro | numero
DESCRIZIONE | ART | DN | flange | flangia | foro | fori
VALVOLA SFERA PN16
CORPO GHISA | 36 | 20 | 120 | 105 | 75 | 4 | 75 | 66 | 86
SFERA OTTONE | 36 | 25 | 125 | 115 | 85 | 4 | 75 | 66 | 87
GUARNIZIONE PTFE | 36 | 32 | 130 | 140 | 100 | 4 | 75 | 66 | 88
| 36 | 40 | 140 | 150 | 110 | 4 | 75 | 66 | 89
| 36 | 50 | 150 | 165 | 125 | 4 | 75 | 66 | 90
| 36 | 65 | 170 | 185 | 145 | 4 | 75 | 66 | 91
| 36 | 80 | 180 | 200 | 160 | 8 | 75 | 66 | 92
| 36 | 100 | 190 | 220 | 180 | 8 | 75 | 66 | 93
| 36 | 125 | 200 | 250 | 210 | 8 | 75 | 66 | 94
| 36 | 150 | 210 | 285 | 240 | 8 | 75 | 66 | 95
| 36 | 200 | 400 | 340 | 295 | 12 | 75 | 66 | 96
|  |  | distanza | diametro | centro | numero
DESCRIZIONE | ART- | DN | flange | flangia | foro | fori
VALVOLA SFERA PN16
CORPO GHISA GG25 |  | 20 | 120 | 105 | 75 | 4 | 75 | 67 | 01
SFERA INOX |  | 25 | 125 | 115 | 85 | 4 | 75 | 67 | 02
GUARNIZIONE PTFE |  | 32 | 130 | 140 | 100 | 4 | 75 | 67 | 03
|  | 40 | 140 | 150 | 110 | 4 | 75 | 67 | 04
|  | 50 | 150 | 165 | 125 | 4 | 75 | 67 | 05
|  | 65 | 170 | 185 | 145 | 4 | 75 | 67 | 06
|  | 80 | 180 | 200 | 160 | 8 | 75 | 67 | 07
|  | 100 | 190 | 220 | 180 | 8 | 75 | 67 | 08
|  | 125 | 200 | 250 | 210 | 8 | 75 | 67 | 09
|  | 150 | 210 | 285 | 240 | 8 | 75 | 67 | 10
|  | 200 | 400 | 340 | 295 | 12 | 75 | 67 | 11
DISPONIBILE
CON SFERA OTTONE
COME NS ART -36
| MODELLO LUNGO |  | distanza | diametro | centro | numero
DESCRIZIONE |  | DN | flange | flangia | foro | fori
VALVOLA SFERA PN16 |  | 15 | 130 | 95 | 65 | 4 | 75 | 67 | 12
CORPO ACCIAIO |  | 20 | 150 | 105 | 75 | 4 | 75 | 67 | 13
SFERA INOX |  | 25 | 160 | 115 | 85 | 4 | 75 | 67 | 14
GUARNIZIONE PTFE |  | 32 | 180 | 140 | 100 | 4 | 75 | 67 | 15
MODELLO LUNGO |  | 40 | 200 | 150 | 110 | 4 | 75 | 67 | 16
|  | 50 | 230 | 165 | 125 | 4 | 75 | 67 | 17
|  | 65 | 290 | 185 | 145 | 4 | 75 | 67 | 57
|  | 80 | 310 | 200 | 160 | 8 | 75 | 67 | 58
|  | 100 | 350 | 220 | 180 | 8 | 75 | 67 | 59
|  | 125 |  | 250 | 210 | 8 | 75 | 67 | 60
|  | 150 |  | 285 | 240 | 8 | 75 | 67 | 61
|  | 200 |  | 340 | 295 | 12 | 75 | 67 | 62
| MODELLO CORTO |  | distanza | diametro | centro | numero
DESCRIZIONE | ART- | DN | flange | flangia | foro | fori
VALVOLA SFERA PN16 | 36 | 15 | 115 | 95 | 65 | 4 | 75 | 67 | 12
CORPO ACCIAIO | 36 | 20 | 120 | 105 | 75 | 4 | 75 | 67 | 13
SFERA INOX | 36 | 25 | 125 | 115 | 85 | 4 | 75 | 67 | 14
GUARNIZIONE PTFE | 36 | 32 | 130 | 140 | 100 | 4 | 75 | 67 | 15
MODELLO CORTO | 36 | 40 | 140 | 150 | 110 | 4 | 75 | 67 | 16
| 36 | 50 | 150 | 165 | 125 | 4 | 75 | 67 | 17
| 36 | 65 | 170 | 185 | 145 | 4 | 75 | 67 | 57
| 36 | 80 | 180 | 200 | 160 | 8 | 75 | 67 | 58
| 36 | 100 | 190 | 220 | 180 | 8 | 75 | 67 | 59
| 36 | 125 | 325 | 250 | 210 | 8 | 75 | 67 | 60
| 36 | 150 | 350 | 285 | 240 | 8 | 75 | 67 | 61
| 36 | 200 | 400 | 340 | 295 | 12 | 75 | 67 | 62
|  |  | distanza | diametro | centro | numero
DESCRIZIONE | ART- | DN | flange | flangia | foro | fori
VALVOLA SFERA |  | 15 | 35 | 88 | 65 | 4 | 75 | 67 | 81
WAFER PN16 |  | 20 | 38 | 98 | 75 | 4 | 75 | 67 | 82
CORPO ACCIAIO A105 |  | 25 | 43 | 108 | 85 | 4 | 75 | 67 | 83
SFERA INOX304 |  | 32 | 51 | 128 | 100 | 4 | 75 | 67 | 84
GUARNIZIONE TEFLON |  | 40 | 64 | 138 | 110 | 4 | 75 | 67 | 85
|  | 50 | 70 | 148 | 125 | 4 | 75 | 67 | 86
| 32 | 65 | 98 | 175 | 145 | 4 | 75 | 67 | 87
| 32 | 80 | 120 | 188 | 160 | 8 | 75 | 67 | 88
| 32 | 100 | 140 | 220 | 180 | 8 | 75 | 67 | 89
|  |  | distanza | diametro | centro | numero
DESCRIZIONE |  | DN | flange | flangia | foro | fori
VALVOLA SFERA WAFER |  | 15 | 35 | 88 | 65 | 4 | 75 | 67 | 91
GUARNIZIONE PTFE+15%FIBRA VETRO |  | 20 | 38 | 98 | 75 | 4 | 75 | 67 | 92
CORPO INOX 316 |  | 25 | 43 | 108 | 85 | 4 | 75 | 67 | 93
SFERA INOX316 |  | 32 | 51 | 128 | 100 | 4 | 75 | 67 | 94
PN16 |  | 40 | 64 | 138 | 110 | 4 | 75 | 67 | 95
|  | 50 | 70 | 148 | 125 | 4 | 75 | 67 | 96
|  | 65 | 94 | 175 | 145 | 4 | 75 | 67 | 97
|  | 80 | 118 | 188 | 160 | 8 | 75 | 67 | 98
|  | 100 | 140 | 220 | 180 | 8 | 75 | 67 | 99
|  | 125 | 175 | 250 | 210 | 8 | 75 | 67 | 96
|  | 150 | 232 | 280 | 240 | 8 | 75 | 67 | 96
ATTENZIONE
DISTANZE FLANGE DIVERSE
VEDERE NS ART 34
|  |  | distanza | diametro | centro | numero
DESCRIZIONE | ART- | DN | flange | flangia | foro | fori
VALVOLA SFERA WAFER | 34 | 15 | 35 | 88 | 65 | 4
GUARNIZIONE PTFE+15%FIBRA VETRO | 34 | 20 | 39 | 98 | 75 | 4
CORPO INOX 316 | 34 | 25 | 44 | 108 | 85 | 4
SFERA INOX316 | 34 | 32 | 52 | 128 | 100 | 4
PN16 | 34 | 40 | 64 | 138 | 110 | 4
| 34 | 50 | 83 | 148 | 125 | 4
| 34 | 65 | 105 | 175 | 145 | 4
| 34 | 80 | 121 | 188 | 160 | 8
| 34 | 100 | 152 | 220 | 180 | 8
| 34 | 125 | 177 | 250 | 210 | 8
| 34 | 150 | 210 | 280 | 240 | 8
lunghezza
DESCRIZIONE | ART- | DN | valvola
FILTRO | 39 | 1\4 |  |  |  |  | 75 | 68 | 01
PN10 FILETTATE BSPP | 39 | 3\8 | 55 |  |  |  | 75 | 68 | 02
OTTONE | 39 | 1\2 | 59 |  |  |  | 75 | 68 | 03
| 39 | 3\4 | 69 |  |  |  | 75 | 68 | 04
| 39 | 1" | 82 |  |  |  | 75 | 68 | 05
| 39 | 1"1\4 | 98 |  |  |  | 75 | 68 | 06
| 39 | 1"1\2 | 109 |  |  |  | 75 | 68 | 07
| 39 | 2" | 131 |  |  |  | 75 | 68 | 08
| 39 | 2"1\2 | 151 |  |  |  | 75 | 68 | 09
| 39 | 3" | 172 |  |  |  | 75 | 68 | 10
|  |  | distanza | diametro | centro | numero
DESCRIZIONE | ART- | DN | flange | flangia | foro | fori
FILTRI Y PN16 | 38 | 15 | 125 | 95 | 65 | 4 | 75 | 68 | 11
CORPO bronzo | 38 | 20 | 140 | 105 | 75 | 4 | 75 | 68 | 12
INTERNI INOX | 38 | 25 | 160 | 115 | 85 | 4 | 75 | 68 | 13
STRAINER Y TYPE | 38 | 32 | 180 | 140 | 100 | 4 | 75 | 68 | 14
FLANGED DIN PN16 | 38 | 40 | 200 | 150 | 110 | 4 | 75 | 68 | 15
| 38 | 50 | 230 | 165 | 125 | 4 | 75 | 68 | 16
| 38 | 65 | 265 | 185 | 145 | 4 | 75 | 68 | 17
| 38 | 80 | 285 | 200 | 160 | 8 | 75 | 68 | 18
| 38 | 100 | 360 | 220 | 180 | 8 | 75 | 68 | 19
| 38 | 125 | 420 | 250 | 210 | 8 | 75 | 68 | 20
| 38 | 150 | 460 | 285 | 240 | 8 | 75 | 68 | 21
| 38 | 200 | 590 | 340 | 295 | 12 | 75 | 68 | 22
|  | 250 | 750 |  |  |  | 75 | 68 | 23
|  |  | distanza | diametro | centro | numero
DESCRIZIONE | ART- | DN | flange | flangia | foro | fori
FILTRI Y PN16 | 38 | 15 | 130 | 95 | 65 | 4 | 75 | 68 | 25
CORPO GHISA GG25 | 38 | 20 | 150 | 105 | 75 | 4 | 75 | 68 | 26
INTERNI INOX | 38 | 25 | 160 | 115 | 85 | 4 | 75 | 68 | 27
STRAINER Y TYPE | 38 | 32 | 180 | 140 | 100 | 4 | 75 | 68 | 28
FLANGED DIN PN16 | 38 | 40 | 200 | 150 | 110 | 4 | 75 | 68 | 29
| 38 | 50 | 230 | 165 | 125 | 4 | 75 | 68 | 30
| 38 | 65 | 290 | 185 | 145 | 4 | 75 | 68 | 31
| 38 | 80 | 310 | 200 | 160 | 8 | 75 | 68 | 32
| 38 | 100 | 350 | 220 | 180 | 8 | 75 | 68 | 33
| 38 | 125 | 400 | 250 | 210 | 8 | 75 | 68 | 34
| 38 | 150 | 480 | 285 | 240 | 8 | 75 | 68 | 35
| 38 | 200 | 600 | 340 | 295 | 12 | 75 | 68 | 36
|  | 250 |  |  |  |  | 75 | 68 | 37
|  | 300 |  |  |  |  | 75 | 68 | 38
|  |  | distanza | diametro | centro | numero
DESCRIZIONE | ART- | DN | flange | flangia | foro | fori
VALVOLA SFERA | 32 | 15 | 35 | 88 | 65 | 4 | 75 | 68 | 43
WAFER PN16 | 32 | 20 | 42 | 98 | 75 | 4 | 75 | 68 | 44
CORPO ACCIAIO A105 | 32 | 25 | 46 | 108 | 85 | 4 | 75 | 68 | 45
SFERA INOX304 | 32 | 32 | 55 | 128 | 100 | 4 | 75 | 68 | 46
GUARNIZIONE TEFLON | 32 | 40 | 66 | 138 | 110 | 4 | 75 | 68 | 47
| 32 | 50 | 72 | 148 | 125 | 4 | 75 | 68 | 48
| 32 | 125 | 177 | 250 | 210 | 8 | 75 | 68 | 49
| 32 | 150 | 210 | 280 | 240 | 8 | 75 | 68 | 50
|  |  | distanza | diametro | centro | numero
DESCRIZIONE | ART- | DN | flange | flangia | foro | fori
VALVOLA SFERA WAFER | 34 | 15 | 35 | 88 | 65 | 4 | 75 | 68 | 74
GUARNIZIONE PTFE+15%FIBRA VETRO
CORPO INOX 316
SFERA INOX316
PN16
|  |  | distanza | diametro | centro | numero
DESCRIZIONE | ART- | DN | flange | flangia | foro | fori
VALVOLA SFERA WAFER
GUARNIZIONE PTFE+15%FIBRA VETRO | 34 | 20 | 39 | 98 | 75 | 4 | 75 | 68 | 92
CORPO INOX 316 | 34 | 25 | 44 | 108 | 85 | 4 | 75 | 68 | 93
SFERA INOX316 | 34 | 32 | 52 | 128 | 100 | 4 | 75 | 68 | 94
PN16 | 34 | 40 | 64 | 138 | 110 | 4 | 75 | 68 | 95
| 34 | 50 | 83 | 148 | 125 | 4 | 75 | 68 | 96
| 34 | 125 | 177 | 250 | 210 | 8 | 75 | 68 | 97
| 34 | 150 | 210 | 280 | 240 | 8 | 75 | 68 | 98
DESCRIZIONE
ANGLE
SAFETY VALVE DIN BRASS |  | 1\2 |  |  |  |  | 75 | 70 | 11
SPRING LOADED |  | 3\4 |  |  |  |  | 75 | 70 | 12
BSP FENALE THREADED ENDS |  | 1" |  |  |  |  | 75 | 70 | 13
|  | 1"1\4 |  |  |  |  | 75 | 70 | 14
|  | 1"1\2 |  |  |  |  | 75 | 70 | 15
|  | 2" |  |  |  |  | 75 | 70 | 16
|  |  | distanza | diametro | centro | numero
DESCRIZIONE | ART- | DN | flange | flangia | foro | fori | codice impa
OVERFLOW VALVE |  | 15 | 120 | 95 | 65 | 4 | 75 | 70 | 31
DIN VALE - BRONZE |  | 20 | 120 | 105 | 75 | 4 | 75 | 70 | 32
STRAIGHT |  | 25 | 140 | 115 | 85 | 4 | 75 | 70 | 33
|  | 32 | 150 | 140 | 100 | 4 | 75 | 70 | 34
|  | 40 | 155 | 150 | 110 | 4 | 75 | 70 | 35
lunghezza
DESCRIZIONE | ART. | DN | valvola
GLOBE VALVE BRONZE NPT |  | 1\4 |  |  |  |  | 75 | 71 | 01
UNION BONNET METALSEATED |  | 3\8 |  |  |  |  | 75 | 71 | 02
NPT |  | 1\2 |  |  |  |  | 75 | 71 | 03
|  | 3\4 |  |  |  |  | 75 | 71 | 04
|  | 1" |  |  |  |  | 75 | 71 | 05
|  | 1"1\4 |  |  |  |  | 75 | 71 | 06
|  | 1"1\2 |  |  |  |  | 75 | 71 | 07
|  | 2" |  |  |  |  | 75 | 71 | 08
|  |  | distanza | diametro | centro | numero
DESCRIZIONE | ART. | DN | flange | flangia | foro | fori
GLOBE VALVE ANSI |  | 2" |  |  |  |  | 75 | 71 | 41
CAST STELL |  | 3" |  |  |  |  | 75 | 71 | 42
150LBS |  | 4" |  |  |  |  | 75 | 71 | 43
|  | 6" |  |  |  |  | 75 | 71 | 44
|  | 8" |  |  |  |  | 75 | 71 | 45
|  | 10" |  |  |  |  | 75 | 71 | 46
|  | 12" |  |  |  |  | 75 | 71 | 47
lunghezza
DESCRIZIONE | ART. | DN | valvola
GATE VALVE ANSI BRONZE |  | 1\4 |  |  |  |  | 75 | 72 | 01
UNION BONNET METALSEATED |  | 3\8 |  |  |  |  | 75 | 72 | 02
NPT |  | 1\2 |  |  |  |  | 75 | 72 | 03
PRESSURE 200 lbs |  | 3\4 |  |  |  |  | 75 | 72 | 04
|  | 1" |  |  |  |  | 75 | 72 | 05
|  | 1"1\4 |  |  |  |  | 75 | 72 | 06
|  | 1"1\2 |  |  |  |  | 75 | 72 | 07
|  | 2" |  |  |  |  | 75 | 72 | 08
|  |  | distanza | diametro | centro | numero
DESCRIZIONE | ART- | DN | flange | flangia | foro | fori | codice impa
GATE VALVE ANSI
CAST IRON |  | 50 | 178 |  |  |  | 75 | 72 | 41
FLANGED 125 lbs |  | 65 | 191 |  |  |  | 75 | 72 | 42
VITE ESTERNA |  | 80 | 203 |  |  |  | 75 | 72 | 43
|  | 100 | 229 |  |  |  | 75 | 72 | 44
|  | 125 | 267
|  | 150 | 292 |  |  |  | 75 | 72 | 45
|  | 200 | 330 |  |  |  | 75 | 72 | 46
|  | 250 | 356 |  |  |  | 75 | 72 | 47
|  | 300 |  |  |  |  | 75 | 72 | 48
lunghezza
DESCRIZIONE | ART- | DN | valvola
CHECK VALVE | [6 empty] | codice impa
ANSI THREADED NPT FEMALE
SWING TYPE | 40 | 1\2 | 41.3 |  |  |  | 75 | 73 | 11
BRASS | 40 | 3\4 | 76.2 |  |  |  | 75 | 73 | 12
| 40 | 1" | 93.7 |  |  |  | 75 | 73 | 13
|  |  | lunghezza | peso
DESCRIZIONE | ART. | DN | valvola | valvola Kg
VALVOLA SFERA FILETTATA BSPP
CORPO E SFERA INOX316
PASSAGGIO TOTALE - PN63 | 31 | 1\2 | 48 | 0.215 |  |  | 75 | 75 | 01
| 31 | 3\4 | 58 | 0.325 |  |  | 75 | 75 | 02
| 31 | 1" | 68.5 | 0.535 |  |  | 75 | 75 | 03
| 31 | 1"1\4 | 80 | 0.815 |  |  | 75 | 75 | 04
| 31 | 1"1\2 | 90.5 | 1.15 |  |  | 75 | 75 | 05
| 31 | 2" | 109 | 1.689 |  |  | 75 | 75 | 06
|  | 2"1\2 |  |  |  |  | 75 | 75 | 07
|  | 3" |  |  |  |  | 75 | 75 | 08
|  |  | lunghezza | peso
DESCRIZIONE | ART. | DN | valvola | valvola Kg
VALVOLA SFERA FILETTATA NPT
CORPO E SFERA INOX316
PASSAGGIO TOTALE - PN63 | 31 | 1\2 | 48 | 0.215 |  |  | 75 | 75 | 11
| 31 | 3\4 | 58 | 0.325 |  |  | 75 | 75 | 12
| 31 | 1" | 68.5 | 0.535 |  |  | 75 | 75 | 13
| 31 | 1"1\4 | 80 | 0.815 |  |  | 75 | 75 | 14
| 31 | 1"1\2 | 90.5 | 1.15 |  |  | 75 | 75 | 15
| 31 | 2" | 109 | 1.689 |  |  | 75 | 75 | 16
|  | 2"1\2 |  |  |  |  | 75 | 75 | 17
|  | 3" |  |  |  |  | 75 | 75 | 18
|  |  | distanza | diametro | centro | numero
DESCRIZIONE | ART- | DN | flange | flangia | foro | fori
VALVOLA SFERA ANSI 150 |  | 15 | 108 |  |  |  | 75 | 75 | 45
CORPO ACCIAIO |  | 20 | 117 |  |  |  | 75 | 75 | 46
SFERA INOX |  | 25 | 127 |  |  |  | 75 | 75 | 47
GUARNIZIONE PTFE
|  | 40 | 165 |  |  |  | 75 | 75 | 48
|  | 50 | 178 |  |  |  | 75 | 75 | 49
|  | 80 | 203 |  |  |  | 75 | 75 | 50
|  | 100 | 229 |  |  |  | 75 | 75 | 51
|  | 150 | 267 |  |  |  | 75 | 75 | 52
|  | 200 | 292 |  |  |  | 75 | 75 | 53
|  | 250 | 330 |  |  |  | 75 | 75 | 54
|  | 300 | 356 |  |  |  | 75 | 75 | 55
|  |  | distanza | diametro | centro | numero
DESCRIZIONE | ART- | DN | flange | flangia | foro | fori
VALVOLA SFERA ANSI 300 |  | 15 | 140 |  |  |  | 75 | 75 | 61
CORPO ACCIAIO |  | 20 | 152 |  |  |  | 75 | 75 | 62
SFERA INOX |  | 25 | 165 |  |  |  | 75 | 75 | 63
GUARNIZIONE PTFE
|  | 40 | 191 |  |  |  | 75 | 75 | 64
|  | 50 | 216 |  |  |  | 75 | 75 | 65
|  | 80 | 283 |  |  |  | 75 | 75 | 66
|  | 100 | 305 |  |  |  | 75 | 75 | 67
|  | 150 | 403 |  |  |  | 75 | 75 | 68
|  | 200 | 419 |  |  |  | 75 | 75 | 69
|  | 250 | 457 |  |  |  | 75 | 75 | 70
|  |  | diametro | diametro | interasse | numero
DESCRIZIONE | ART. | DN | esterno | interno | fori | fori
MARINE CAN WATER |  | 25 |  |  |  |  | 87 | 20 | 01
FILTERS |  | 32 |  |  |  |  | 87 | 20 | 02
|  | 40 |  |  |  |  | 87 | 20 | 03
|  | 50 |  |  |  |  | 87 | 20 | 04
|  | 65 |  |  |  |  | 87 | 20 | 05
|  | 80 |  |  |  |  | 87 | 20 | 06
|  | 100 |  |  |  |  | 87 | 20 | 07
|  | 125 |  |  |  |  | 87 | 20 | 08
|  | 150 |  |  |  |  | 87 | 20 | 09
|  | 200 |  |  |  |  | 87 | 20 | 10
|  | 250 |  |  |  |  | 87 | 20 | 11
|  | 300 |  |  |  |  | 87 | 20 | 12
|  | 350 |  |  |  |  | 87 | 20 | 13
|  | 400 |  |  |  |  | 87 | 20 | 14
|  |  | diametro | diametro | interasse | numero
DESCRIZIONE | ART. | DN | esterno | interno | fori | fori
STRAINER DIN |  | 15 |  |  | 65 | 4X14 | 87 | 20 | 51
NAVALI |  | 20 |  |  | 75 | 4X14 | 87 | 20 | 52
FILTRI |  | 25 |  |  | 85 | 4X14 | 87 | 20 | 53
|  | 32 |  |  | 100 | 4X18 | 87 | 20 | 54
|  | 40 |  |  | 110 | 4X18 | 87 | 20 | 55
|  | 50 |  |  | 125 | 4X18 | 87 | 20 | 56
|  | 65 |  |  | 145 | 4X18 | 87 | 20 | 57
|  | 80 |  |  | 160 | 8X18 | 87 | 20 | 58
|  | 100 |  |  | 180 | 8X18 | 87 | 20 | 59
|  | 125 |  |  | 210 | 8X18 | 87 | 20 | 60
|  | 150 |  |  | 240 | 8X22 | 87 | 20 | 61
|  | 200 |  |  | 295 | 12X22 | 87 | 20 | 62
|  | 250 |  |  | 355 | 12X25 | 87 | 20 | 63
|  |  | diametro | diametro | interasse | numero
DESCRIZIONE | ART. | DN | esterno | interno | fori | fori
MUD BOXES |  | 40 |  |  |  |  | 87 | 20 | 65
BASKET TUPE |  | 50 |  |  |  |  | 87 | 20 | 66
FILTRO A CESTELLO |  | 65 |  |  |  |  | 87 | 20 | 67
STRAIGHT |  | 80 |  |  |  |  | 87 | 20 | 68
|  | 100 |  |  |  |  | 87 | 20 | 69
|  | 125 |  |  |  |  | 87 | 20 | 70
|  | 150 |  |  |  |  | 87 | 20 | 71
|  | 175 |  |  |  |  | 87 | 20 | 72
|  | 200 |  |  |  |  | 87 | 20 | 73
|  | 250 |  |  |  |  | 87 | 20 | 74
|  | 250 |  |  |  |  | 87 | 20 | 84
|  |  | diametro | diametro | interasse | numero
DESCRIZIONE | ART. | DN | esterno | interno | fori | fori
MUD BOXES |  | 40 |  |  |  |  | 87 | 20 | 75
BASKET TUPE |  | 50 |  |  |  |  | 87 | 20 | 76
FILTRO A CESTELLO |  | 65 |  |  |  |  | 87 | 20 | 77
ANGLE |  | 80 |  |  |  |  | 87 | 20 | 78
|  | 100 |  |  |  |  | 87 | 20 | 79
|  | 125 |  |  |  |  | 87 | 20 | 80
|  | 150 |  |  |  |  | 87 | 20 | 81
|  | 175 |  |  |  |  | 87 | 20 | 82
|  | 200 |  |  |  |  | 87 | 20 | 83
|  | 250 |  |  |  |  | 87 | 20 | 85
|  | 250 |  |  |  |  | 87 | 20 | 86